## Sheet1
2023年分体式空调维保维修清单
序号 | 部门 | 设备类型 | 位号 | 安装地点 | 品牌 | 型号 | 制冷量（KW） | 制热量（KW） | 电机总功率（KW） | 购买日期 | 数量
1 | 气化厂 | 分体落地式空调 |  | 磨煤二楼办公室 | 海尔 | KFR-72LW/01XDA83 | 7.2 | 8+2.1 |  | 2019 | 1
2 | 气化厂 | 分体落地式空调 |  | 过滤机二楼 | 海尔 | KFR-50LW/07EDS81J1 | 5 | 8+2.1 |  | 2019 | 1
3 | 气化厂 | 分体落地式空调 |  | 磨煤三楼 | 海尔 | KFR-72LW/01XDA83 | 7.2 | 8+2.1 |  | 2021 | 1
4 | 气化厂 | 挂壁式 |  | 磨煤一楼休息室 | 格力 | KFR-35W/NhD01-3 | 3.5 | 3.9 |  | 2014 | 1
5 | 气化厂 | 挂壁式 |  | 磨煤二楼操作室 | 格力 | KFR-35GW/K(35556)K1C-N2(B) | 3.5 | 3.9 |  | 2014 | 1
6 | 气化厂 | 挂壁式 |  | 磨煤二楼操作室 | 格力 | KFR-35GW/(35592)NhAa-3 | 3.5 | 3.9 |  | 2019 | 1
7 | 气化厂 | 挂壁式 |  | 磨煤二楼办公室 | 格力 | KFR-35GW/(35592)NhAa-3 | 3.5 | 3.9 |  | 2014 | 1
8 | 气化厂 | 分体落地式空调 |  | 磨煤三楼操作室 | 格力 | KFR-72LW(72532)Nhaa-3 | 7.2 | 8+2.1 |  | 2015 | 1
9 | 气化厂 | 分体落地式空调 |  | 气化巡检室 | 海尔 | KFRD_120LW/50BBC22 | 12.1 | 14.1 |  | 2022 | 1
10 | 气化厂 | 分体落地式空调 |  | 检修小组办公室 | 格力 | KFR-72LW/E1(72520L1)A-N5 | 7.2 | 8+2.2 |  | 2014 | 1
11 | 气化厂 | 分体式空调 |  | 检修小组办公室 | 格力 | KFR-72LW | 7.2 | 8+2.3 |  | 2019 | 3
12 | 气化厂 | 分体落地式空调 |  | 气化中控室 | 格力 | KFR-120LW/E(12568L)A1-N2 | 12 | 12.5+3.5 |  | 2014 | 1
13 | 气化厂 | 一体式空调 |  | 磨煤32t行车 |  | KCR-26/D | 2.6 |  |  | 2015 | 1
14 | 气化厂 | 一体式空调 |  | 磨煤抓斗行车 |  | KCR-26/D | 2.6 |  |  | 2015 | 1
15 | 气化厂 | 分体式空调 |  | 磨煤二楼 | 格力 | KFR-35G(35556)B1-N1 | 3.5 | 3.9 | 1.015/1.190 | 2009 | 1
16 | 气化厂 | 分体吸顶式空调 |  | 气化厂二楼办公室 | 格力 | KFR－120QW/6302A | 12 | 13 | 5.5 | 2009 | 4
17 | 气化厂 | 分体吸顶式空调 |  | 气化厂二楼办公室 | 格力 | KFR－120QW | 12 | 13 | 5.5 | 2019 | 4
18 | 气化厂 | 分体吸顶式空调 |  | 气化厂三楼办公室 | 格力 | KFP-72LW/E(725020L7A-N5) | 7.2 | 8.4 | 1.2 | 2009 | 4
19 | 气化厂 | 分体落地式空调 |  | 气化厂三楼办公室 | 格力 | KFR-72LW(72532)Nhaa-3 | 7.2 | 8+2.1 |  | 2009 | 1
20 | 气化厂 | 分体式空调 |  | 气化厂三楼办公室 | 松下 | KFR-36G/P08 | 3.6 | 4 | 1.46 | 2009 | 1
气化厂合计 | [10 empty] | 31
1 | 甲醇厂 | 分体式 | K1001 | 甲醇巡检室 | 格力 | KFR-120LW | 12 | 12.5+3.5 | 3.93 | 2008 | 1
2 | 甲醇厂 | 分体式 | K1002 | 甲醇巡检室 | 格力 | KFR-120LW | 12 | 12.5+3.5 | 3.93 | 2008 | 1
3 | 甲醇厂 | 分体式 | K1003 | 甲醇巡检室 | 格力 | KFR-120LW | 12 | 12.5+3.5 | 3.93 | 2008 | 1
4 | 甲醇厂 | 分体式 | K1004 | 甲醇巡检室 | 格力 | KFR-120LW | 12 | 12.5+3.5 | 3.93 | 2008 | 1
5 | 甲醇厂 | 分体式 | K1005 | 甲醇巡检室 | 格力 | KFR-120LW | 12 | 12.5+3.5 | 3.93 | 2008 | 1
6 | 甲醇厂 | 分体式 | K1006 | 甲醇巡检室 | 格力 | KFR-120LW | 12 | 12.5+3.5 | 3.93 | 2008 | 1
7 | 甲醇厂 | 分体式 | K1007 | 甲醇巡检室 | 格力 | KFR-120LW | 12 | 12.5+3.5 | 3.93 | 2008 | 1
8 | 甲醇厂 | 分体式 | K1008 | 甲醇巡检室 | 格力 | KFR-120LW | 12 | 12.5+3.5 | 3.93 | 2008 | 1
9 | 甲醇厂 | 分体式 | K1009 | 甲醇巡检室 | 格力 | KFR-120LW | 12 | 12.5+3.5 | 3.93 | 2008 | 1
10 | 甲醇厂 | 分体式 | K1010 | 甲醇巡检室 | 格力 | KFR-120LW | 12 | 12.5+3.5 | 3.93 | 2008 | 1
11 | 甲醇厂 | 分体式 | K1011 | 甲醇巡检室 | 格力 | KFR-120LW | 12 | 12.5+3.5 | 3.93 | 2008 | 1
12 | 甲醇厂 | 立式 | K1012 | 甲醇巡检室 | 格力 | KFR-72LW | 7.2 | 8+2.1 | 2.3 | 2008 | 1
13 | 甲醇厂 | 分体式 | K1013 | 甲醇中控室 | 格力 | KFR-120LW | 12 | 12.5+3.5 | 3.93 | 2008 | 1
14 | 甲醇厂 | 分体式 | K1014 | 甲醇中控室 | 格力 | KFR-120LW | 12 | 12.5+3.5 | 3.93 | 2008 | 1
15 | 甲醇厂 | 立式 | K1015 | 甲醇中控室 | 格力 | KFR-120LW | 12 | 12.5+3.5 | 3.93 | 2016 | 1
16 | 甲醇厂 | 立式 | K1016 | 硫回收巡检室 | 格力 | KFR-120LW | 12 | 12.5+3.5 | 3.93 | 2014 | 1
17 | 甲醇厂 | 立式 | K1017 | 醋酸加氢中控室 | 格力 | KFR-72LW | 7.2 | 8+2.1 | 2.3 | 2014 | 1
18 | 甲醇厂 | 分体式 | K1018 | 醋酸加氢办公室 | 美的 | MDV-450W/DSN1-880(G) | 14 | 12.8 | 4.58 | 2015 | 1
19 | 甲醇厂 | 分体式 | K1019 | 醋酸加氢巡检室 | 美的 | MDV-500W/DSN1-880(G) | 15.7 | 14.5 | 5.14 | 2015 | 1
20 | 甲醇厂 | 立式 | K1020 | 甲醇厂办 | 海尔 | KFR-72LW/01XDA83 | 7.2 | 9 | 3.49 | 2021.8 | 1
21 | 甲醇厂 | 立式 | K1021 | 甲醇厂办 | 海尔 | KFR-72LW/01XDA83 | 7.2 | 9 | 3.49 | 2021.8 | 1
22 | 甲醇厂 | 立式 | K1022 | 甲醇厂办 | 海尔 | KFR-72LW/01XDA83 | 7.2 | 9 | 3.49 | 2021.8 | 1
23 | 甲醇厂 | 立式 | K1023 | 甲醇厂办 | 海尔 | KFR-72LW/01XDA83 | 7.2 | 9 | 3.49 | 2021.8 | 1
24 | 甲醇厂 | 分体式 | K1024 | 甲醇厂办 | 海尔 | KFR-71QW/620A | 7.1 | 7.5 | 2.7 | 2008.8 | 1
25 | 甲醇厂 | 分体式 | K1025 | 甲醇厂办 | 海尔 | KFR-71QW/620A | 7.1 | 7.5 | 2.7 | 2008.8 | 1
26 | 甲醇厂 | 分体式 | K1026 | 甲醇厂办 | 海尔 | KFR-71QW/620A | 7.1 | 7.5 | 2.7 | 2008.8 | 1
27 | 甲醇厂 | 分体式 | K1027 | 甲醇厂办 | 海尔 | KFR-71QW/620A | 7.1 | 7.5 | 2.7 | 2008.8 | 1
28 | 甲醇厂 | 立式 | K1028 | 甲醇中控室 | 格力 | KFR-72LW | 7.2 | 8+2.1 | 2.3 | 2021.8 | 1
29 | 甲醇厂 | 立式 | K1029 | 甲醇巡检室 | 格力 | KFR-72LW | 7.2 | 8+2.1 | 2.3 | 2021.8 | 1
甲醇厂合计 | [10 empty] | 29
1 | 醋酸厂 | 柜式 | K1001 | 醋酸中控空调（东） | 海尔 | KFRd-125lW/51BBC13 | 12.5 | 14.2 | 43 | 2020 | 1
2 | 醋酸厂 | 柜式 | K1002 | 醋酸中控空调（西） | 格力 | KFR-72LW/E1(72568L1)A1-N5 | 7.28 | 7.3-10.4 | 3.6-5.7 | 2009 | 1
3 | 醋酸厂 | 挂壁式 | K1003 | 醋酸分厂办1 | 格力 | KFR-35G(35556)B1-N1 | 3.5 | 3.9 | 1.015/1.190 | 2009 | 1
4 | 醋酸厂 | 柜式 | K1004 | 醋酸分厂办2 | 格力 | KFR-50LW(50520)Aa-2 | 5.2 | 5.72 | 1.5 | 2015 | 1
5 | 醋酸厂 | 柜式 | K1005 | 醋酸分厂办3 | 格力 | KFR-72LW(72520)Aa-2 | 7.25 | 8 | 2.2 | 2015 | 1
6 | 醋酸厂 | 挂壁式 | K1006 | 醋酸分厂办4 | 格力 | KFR-50LW(50556)Ha-3 | 5.06 | 5.76 | 1.538 | 2018 | 1
7 | 醋酸厂 | 柜式 | K1007 | 醋酸厂会议室 | 格力 | KFR-72LW/E(72532)NHAa-3 | 7.2 | 7.85 | 5.5 | 2017 | 1
8 | 醋酸厂 | 挂壁式 | K1008 | 醋酸装置值班室 | 三洋 | KF-35G | 3.5 | 3.8 | 1.2 | 2005 | 1
9 | 醋酸厂 | 柜式 | K1009 | 醋酸巡检室 | 格力 | KFR-120LW/(12532S)NhAa-3 | 12 | 14.4 | 9 | 2018 | 1
10 | 醋酸厂 | 柜式 | K1010 | 醋酸白班 | 格力 | KFR-72LW/E(72533)Aa-3 | 7.2 | 7.8 | 5.5 | 2018 | 1
11 | 醋酸厂 | 挂壁式 | K1011 | 临时工休息室 | 海尔 | KFR-35GW/20MCA22A | 3.55 | 4.6 | 0.97 | 2020 | 1
14 | 醋酸厂 | 挂壁式 | K101 | 醋酸酯巡检室 | 海尔 | KFR-35GW/E | 3.5 | 4.3 | 1.69/2.69 | 2021 | 1
15 | 醋酸厂 | 挂壁式 | K102 | 醋酸酯仓库1 | 海尔 | KFR-35GW/DY-T6 | 3.5 | 4.3 | 1.58 | 2022 | 1
16 | 醋酸厂 | 挂壁式 | K103 | 醋酸酯白班办公室 | 格力 | KFR-35GW/E | 3.5 | 4.3 | 1.69/2.69 | 2018 | 1
17 | 醋酸厂 | 挂壁式 | K104 | 醋酸酯休息室 | 格力 | KFR-35GW/K | 2.9 | 3.4 | 1.69/2.69 | 2021 | 1
18 | 醋酸厂 | 柜式 | K105 | 醋酸酯老装置车间中控室 | 康宁 | BGKT-140防爆空调 | 13 | 14.5 | 7 | 2009 | 1
19 | 醋酸厂 | 柜式 | K106 | 醋酸酯2#办公室 | 格力 | KFR-50L(50568L)B1-N2 | 5.2 | 5.72 | 3.6-5.7 | 2009 | 1
20 | 醋酸厂 | 柜式 | K107 | 醋酸酯3#办公室 | 格力 | KFR-50L(50568L)B1-N2 | 5.2 | 5.72 | 3.6-5.7 | 2009 | 1
21 | 醋酸厂 | 柜式 | K108 | 醋酸酯项目组 | 格力 | KFR-50L(50568L)B1-N2 | 5.2 | 5.72 | 3.6-5.7 | 2009 | 1
22 | 醋酸厂 | 柜式 | K109 | 醋酸酯办公室 | 格力 | KFR-50L(50568L)B1-N2 | 5.2 | 5.72 | 3.6-5.7 | 2009 | 1
23 | 醋酸厂 | 柜式 | K110A | 醋酸酯三期中控室 | 格力 | KFR-50L(50568L)B1-N2 | 5.2 | 5.72 | 3.6-5.7 | 2009 | 1
| 醋酸厂 | 柜式 | K110B | 醋酸酯三期中控室 | 海尔 | KFR-50L(50568L)B1-N2 | 5.2 | 5.72 | 3.6-5.7 | 2022 | 1
24 | 醋酸厂 | 柜式 | K111 | 醋酸酯会议室 | 格力 | KFR-120(12568）A1-N2 | 12 | 12.5 | 6.35 | 2009 | 1
25 | 醋酸厂 | 挂壁式 | K112 | 老装置VOC | 康宁 | BBKT-35 | 3.5 | 4.3 | 1.37 | 2021 | 1
26 | 醋酸厂 | 挂壁式 | K113 | 三期VOC | 格力 | KFR-35GW/（35556）FB2 | 3.6 | 4 | 4 | 2017 | 1
27 | 醋酸厂 | 挂壁式 | K114 | 清下水 | 康宁 | BBKT-35 | 3.5 | 4.3 | 1.87 | 2021 | 1
28 | 醋酸厂 | 挂壁式 | K5101 | 桶装劳务工休息室 | 格力 | KFR-35G(35556)K1C-N2（B） | 3.5 | 3.85 | 1.69/2.69 | 2012 | 1
29 | 醋酸厂 | 挂壁式 | K5102 | 桶装操作室 | 格力 | KFR-35G(35556)FB2 | 3.5 | 4.3 | 1.48 | 2017 | 1
30 | 醋酸厂 | 挂壁式 | K5103 | 桶装办公室 | 格力 | KFR-35G(35556)FB2 | 3.5 | 4.3 | 1.48 | 2017 | 1
31 | 醋酸厂 | 挂壁式 | K5104 | 桶装休息室 | 格力 | KFR-35G(35556)FB2 | 3.5 | 4.3 | 1.48 | 2017 | 1
32 | 醋酸厂 | 柜机 | K5105 | 桶装操作室 | 海尔 | KFRD-120LW/50BBC22 | 12.01 | 14.1 | 6.1 | 2022 | 1
醋酸厂合计 | [10 empty] | 31
1 | 碳回收事业部 | 柜机 | K001 | 尾气中控室 | 格力 | KFR-72LW/(72569)Ba-3 | 7.3 | 8+2.1 | 5.3 | 2015.7 | 1
2 | 碳回收事业部 | 柜机 | K002 | 尾气电房 | 格力 | KFR-72LW/(72569)Ba-3 | 7.3 | 8+2.1 | 5.3 | 2015.7 | 1
3 | 碳回收事业部 | 柜机 | K003 | 尾气电房 | 格力 | KFR-72LW/(72569)Ba-3 | 7.3 | 8+2.1 | 5.3 | 2015.7 | 1
4 | 碳回收事业部 | 挂机 | K004 | 尾气办公室 | 格力 | KFR-35GW/K(35569)AaC-N2 | 3.5 | 3.85(4.85) | 1.69(2.69) | 2015.7 | 1
5 | 碳回收事业部 | 柜机 | K101D | 碳回收中控室 | 格力 | KFR-72GW/（72532）NhAa-3 | 7.2 | 9.65 | 4.7 | 2016年 | 1
6 | 碳回收事业部 | 柜机 | K102A | 碳回收巡检室 | 美的 | RF12W/LSDY-GA(5) | 12 | 17.1 | 9.8 | 2012年 | 1
7 | 碳回收事业部 | 柜机 | K102B | 碳回收会议室 | 美的 | RF12W/LSDY-GA(5) | 12 | 17.1 | 9.8 | 2012年 | 1
8 | 碳回收事业部 | 挂机 | K200 | 碳回收35KV电房（电源室） | 美的 | KFR-72GW/DY-T6E2 | 7.2 | 9 | 4.7 | 2012年 | 1
9 | 碳回收事业部 | 柜机 | K201 | 碳回收仪表室 | 志高 | KFR-72LW/H58+N3 | 7.2 | 9.9 | 5 | 2020年 | 1
10 | 碳回收事业部 | 柜机 | K202 | 碳回收PLC柜室 | 格力 | KFR-72LW/NhZaD3W | 7.2 | 9 | 4.7 | 2020年 | 1
11 | 碳回收事业部 | 柜机 | K203 | 碳回收35KV电房 | 格力 | KFR-72GW/（72566S）Ab-3 | 7.2 | 10.1 | 4.7 | 2016年 | 2
12 | 碳回收事业部 | 柜机 | K204 | 碳回收10KV电房 | 格力 | KFR-72GW/（72566S）Ab-3 | 7.2 | 10.1 | 4.7 | 2016年 | 1
13 | 碳回收事业部 | 柜机 | K205 | 碳回收低压电房 | 格力 | KFR-72GW/（72566S）Ab-2 | 7.2 | 10.1 | 4.7 | 2016年 | 1
14 | 碳回收事业部 | 柜机 | K206 | 碳回收10KV电房 | 志高 | KFR-72L/BS36+N3 | 7.2 | 9.9 | 5 | 2020年 | 1
15 | 碳回收事业部 | 柜机 | K011 | 碳回收事业部办公室 | 美的 | KFR-72LW/BDN8Y-YC400(3)A | 7.29 | 9.42+2.4 | 6.95 | 2021-12-01 | 1
16 | 碳回收事业部 | 挂机 | K012 | 碳回收事业部办公室 | 美的 | KFR-35GW/BP20N8Y-TP300 | 3.5 | 4.6+1.05 | 3.05 | 2021-12-01 | 1
17 | 碳回收事业部 | 挂机 | K013 | 碳回收事业部办公室 | 美的 | KFR-35GW/BP20N8Y-TP300 | 3.5 | 4.6+1.05 | 3.05 | 2021-12-01 | 1
18 | 碳回收事业部 | 挂机 | K014 | 碳回收事业部办公室 | 美的 | KFR-35GW/BP20N8Y-TP300 | 3.5 | 4.6+1.05 | 3.05 | 2021-12-01 | 1
19 | 碳回收事业部 | 挂机 | K015 | 碳回收事业部办公室 | 美的 | KFR-35GW/BP20N8Y-TP300 | 3.5 | 4.6+1.05 | 3.05 | 2021-12-01 | 1
碳回收事业部合计 | [10 empty] | 20
1 | 热电厂 | 分体式 | RK0001 | 化水班组 | 格力 | KFR-35W/C20-3 | 3.55 | 4.8 | 2.62 | 18年 | 1
2 | 热电厂 | 分体式 | RK0002 | 化水班组 | 格力 | KFR-35G／C20-3 | 3.55 | 4.8 | 2.62 | 17年 | 1
3 | 热电厂 | 分体式 | RK0003 | 化水班组 | 志高 | KFR-35G／MD+1 | 3.55 | 4.8 | 2.62 | 07年 | 1
4 | 热电厂 | 分体式 | RK0004 | 化水班组 | 格力 | KFR-72LW／E1C72520LDA-N5 | 7.28 | 8.4 | 5.7 | 07年 | 1
5 | 热电厂 | 分体式 | RK0005 | 车间 | 格力 | KFR-72LW/E1(72520L1)A-N5 | 7.28 | 8.4 | 5.7 | 07年 | 1
6 | 热电厂 | 分体式 | RK0006 | 车间 | 格力 | KFR-72LW/E1(72520L1)A-N5 | 7.28 | 8.4 | 5.7 | 07年 | 1
7 | 热电厂 | 分体式 | RK0007 | 食堂 | 格力 | KFR-35W/KN | 3.55 | 4.8 | 2.62 | 07年 | 1
8 | 热电厂 | 分体式 | RK0008 | 食堂 | 格力 | KFR-35W/KN | 3.55 | 4.8 | 2.62 | 07年 | 1
9 | 热电厂 | 分体式 | RK0009 | 会议室 | 格力 | GMV-JI30W2/D | 12 | 12.5 | 9 | 07年 | 1
10 | 热电厂 | 分体式 | RK0010 | 厂长室 | 格力 | KFR-72LW/E(7253L)R-SN5 | 7.28 | 8.4 | 5.7 | 07年 | 1
11 | 热电厂 | 分体式 | RK0011 | 厂长室 | 格力 | KFR-72LW/E(7253L)R-SN5 | 7.28 | 8.4 | 5.7 | 07年 | 1
12 | 热电厂 | 分体式 | RK0012 | 厂长室 | 格力 | KFR-72LW/E(7253L)R-SN5 | 7.28 | 8.4 | 5.7 | 07年 | 1
13 | 热电厂 | 分体式 | RK0013 | 值班室 | 格力 | KFR-72LW/E(7253L)R-SN5 | 7.28 | 8.4 | 5.7 | 07年 | 1
14 | 热电厂 | 分体式 | RK0014 | 资料室 | 格力 | KFR-72LW/Tb1ds | 7.28 | 8.4 | 5.7 | 07年 | 1
15 | 热电厂 | 分体式 | RK0015 | 资料室 | 格力 | KFR-72LW/Tb2ds | 7.28 | 8.4 | 5.7 | 07年 | 1
16 | 热电厂 | 分体式 | RK0016 | 锅炉班组 | 格力 | KFR-35G／C20-3 | 1.038 | 1.09 | 1.66 | 17年 | 1
17 | 热电厂 | 分体式 | RK0017 | 环保控制室 | 格力 | KFR-72LW/E1（72520）A-N5 | 7.28 | 8.4 | 5.7 | 07年 | 1
18 | 热电厂 | 分体式 | RK0018 | 烟筒南侧CEMS监控室 | 奥克斯 | KFR-35GW/SFT+3 | 3.55 | 4.8 | 2.62 | 07年 | 1
19 | 热电厂 | 分体式 | RK0019 | 烟筒北侧CEMS监控室 | 奥克斯 | KFR-35GW/SFT+3 | 3.55 | 4.8 | 2.62 | 07年 | 1
20 | 热电厂 | 分体式 | RK0020 | 锅炉班组 | 格力 | KFR-35G／C20-3 | 1.038 | 1.09 | 1.66 | 17年 | 1
21 | 热电厂 | 分体式 | RK0021 | 锅炉班组 | 格力 | KFR-35GW/(35570)Ga-3 | 3.5 | 3.85 | 1.66 | 17年 | 1
22 | 热电厂 | 分体式 | RK0022 | 锅炉班组 | 格力 | KFR-35GW/(35570)Ga-3 | 3.5 | 3.85 | 1.66 | 17年 | 1
23 | 热电厂 | 分体式 | RK0023 | 锅炉班组 | 格力 | SAP-L351C(KF-35G) | 3.5 | 3.85 | 1.66 | 06年 | 1
24 | 热电厂 | 分体式 | RK0024 | 锅炉班组 | 格力 | KFR-72LW/E(72520)A-N5 | 7.28 | 8.4 | 5.7 | 07年 | 1
25 | 热电厂 | 分体式 | RK0025 | 集控室 | 美的 | KFR-35GW/DY-GA(E5) | 3.55 | 4.8 | 2.62 | 06年 | 1
26 | 热电厂 | 分体式 | RK0026 | 集控室 | 美的 | KFR-35GW/DY-GA(E6) | 3.55 | 4.8 | 2.62 | 07年 | 1
27 | 热电厂 | 分体式 | RK0027 | 集控室 | 格力 | KFR-72LW/E(72520L)A-N5 | 7.28 | 8.4 | 5.7 | 07年 | 1
28 | 热电厂 | 分体式 | RK0028 | 集控室 | 格力 | KFR-120LW/E(1253L)V-SN5 | 12 | 12.5 | 9 | 07年 | 1
29 | 热电厂 | 分体式 | RK0029 | 集控室 | 格力 | KFR-120LW/E(12568S)NhAc-3 | 12 | 12.5 | 9 | 17年 | 1
30 | 热电厂 | 分体式 | RK0030 | 集控室 | 格力 | KFR-120LW/E(12568S)NhAc-3 | 12 | 12.5 | 9 | 17年 | 1
31 | 热电厂 | 分体式 | RK0031 | 仓库 | 格力 | KFR-72LW／E1C72520LDA-N5 | 7.28 | 8.4 | 5.7 | 07年 | 1
32 | 热电厂 | 分体式 | RK0032 | 汽机班组 | 格力 | KFR-35G／C20-3 | 1.038 | 1.09 | 1.66 | 17年 | 1
33 | 热电厂 | 分体式 | RK0033 | 汽机班组 | 美的 | 不详 | 3.55 | 4.8 | 2.62 | 02年 | 1
34 | 热电厂 | 分体式 | RK0034 | 环保新控制室 | 格力 | KFR-72LW（72569）Bb-2 | 7.28 | 8.4 | 5.7 | 16年 | 1
35 | 热电厂 | 分体式 | RK0035 | 环保新控制室 | 格力 | KFR-72LW（72569）Bb-2 | 7.28 | 8.4 | 5.7 | 16年 | 1
36 | 热电厂 | 分体式 | RK0036 | 环保二楼办公室 | 格力 | KFR-72LW（72569）Bb-2 | 7.28 | 8.4 | 5.7 | 16年 | 1
37 | 热电厂 | 分体式 | RK0037 | 环保二楼会议室 | 格力 | KFR-120LW(12568S)NHAC-3 | 12 | 12.5 | 9 | 16年 | 1
38 | 热电厂 | 分体式 | RK0038 | 值长室 | 春兰 | KFR-35G /VK2 | 3.55 | 3.85 | 3.05 | 06年 | 1
热电厂合计 | [10 empty] | 38
1 | 动力厂 | 分体式 | K4301 | 水汽冷冻 | 格力 | KFP-72LW/E(725020L7A-N5) | 7.2 | 8.4 | 1.2 | 08年 | 1
2 | 动力厂 | 分体式 | K2104 | 水汽中控 | 格力 | KFR-72LW/(72569)Ba-3 | 7.3 | 8 | 5.3 | 15年 | 1
3 | 动力厂 | 分体式 | K2103 | 水汽班组 | 松下 | KFR-71LW/PYDA1 | 7.1 | 8 | 4.25 | 07年 | 1
4 | 动力厂 | 分体式 | K0303 | 6000空分中控 | 格力 | KFR-120LW/E | 1.2 | 1.3 | 3.5 | 10年 | 1
5 | 动力厂 | 分体式 | K24201 | 空分空氮压 | 海信 | KFR-3218G | 3.2 | 3.8 | 1.5 | 02年 | 1
6 | 动力厂 | 分体式 | K0301 | 空分办公室 | 奥克斯 | KFR-52GW/EZ5 | 5.2 | 5.72 | 2 | 08年 | 1
7 | 动力厂 | 分体式 | K0302 | 空分班组1 | 格力 | KFR-35WRG | 3.5 |  | 1.2 | 08年 | 1
8 | 动力厂 | 分体式 | K5004 | 充装操作室 | 格力 | KFR-50LW | 5.25 | 5.78 | 3.9 | 15年 | 1
9 | 动力厂 | 分体式 | K90101A | 贮运班组 | 格力 | KFR-35GW/K(35556)B2-N5 | 3.52 | 4 | 1.65 | 09年 | 1
10 | 动力厂 | 分体式 | K2101 | 贮运中控 | 海尔 | KFRd-125LW/51BB13 | 12.5 | 14.2 | 4.3 | 2021年 | 1
11 | 动力厂 | 分体式 | K2102 | 贮运巡检 | 格力 | KFR-72LW/E(72568)A1-N1 | 7.35 | 8.1 | 3.2 | 10年 | 1
12 | 动力厂 | 分体式 | K2103 | 贮运电梯机房 | 美的 | KF-35GW/Y-DH400（D3） | 3.62 |  | 1.8 | 19年 | 1
13 | 动力厂 | 分体式 | K4701 | 污水集控室二楼办公室 | 格力 | KFR-35GW/K(35556)K1C-N2(B) | 3.5 | 3.85 | 1.69 | 12年 | 1
14 | 动力厂 | 分体式 | K1015 | 202＃排口监控室 | 格力 | KFR-35GW/K(35556)K1C-N2(B) | 3.5 | 3.85 | 1.69 | 15年 | 1
15 | 动力厂 | 分体式 | K1014 | 甲醇循环水控制室 | 奥克斯 | KFR-72LW/N+3A | 7.2 | 7.7 | 5.5 | 11年 | 1
16 | 动力厂 | 分体式 | K1016 | 醋酸老污水厂房 | 三洋 | SAP－L351C | 3.5 |  | 1.2 | 06年 | 1
17 | 动力厂 | 分体式 | K4401 | 污水集控室二楼休息室 | 格力 | KFR-35GW（35556）Ga-2 | 3.5 | 4.8 | 2.1 | 11年 | 1
18 | 动力厂 | 分体式 | K4402 | 甲醇污水处理中控室 | 格力 | KFR-72LW（72520L1)A-N5 | 7.28 | 8.4 | 2.22 | 09年 | 1
19 | 动力厂 | 分体式 | K4404 | 甲醇污水处理仪表控制室 | 格力 | KFR-35GW/K(35556)B2-N5 | 3.52 | 4 | 1.65 | 09年 | 1
20 | 动力厂 | 分体式 | K90101B | 污水集控室二楼西办公室 | 格力 | KFR-35GW/K(35556)B2-N5 | 3.52 | 4 | 1.65 | 09年 | 1
21 | 动力厂 | 分体式 |  | 万吨污水中控 | 格力 | KFR-72LW（72591)NhAb-3 | 7.2 | 7.8 | 5.5 | 19年 | 2
22 | 动力厂 | 分体式 |  | 万吨污水分析室 | 海尔 | KFR-72LW/01XDA83 | 7.2 | 9 | 3.4 | 2020年 | 1
23 | 动力厂 | 分体式 | K01 | 分厂办公室1 | 格力 | KFR-50LW | 5.2 | 5.72 | 3.66 | 14年 | 1
24 | 动力厂 | 分体式 | K02 | 分厂办公室2 | 格力 | KFR-72LW | 7.25 | 8 | 5.3 | 14年 | 1
25 | 动力厂 | 分体式 | K03 | 副厂长办公室2 | 松下 | KFR-36GW | 3.6 | 4 | 1.46 | 07年 | 1
26 | 动力厂 | 分体式 | K04 | 副厂长办公室1 | 美的 | KFR-72LW | 7.3 | 8.1 | 5.5 | 14年 | 1
27 | 动力厂 | 分体式 | K05 | 分厂会议室1 | 格力 | KFR-72LW/（72569）Ba-3 | 7.3 | 8 | 3.2 | 2012年 | 1
28 | 动力厂 | 分体式 | K06 | 分厂会议室2 | 松下 | KFR-70L | 7 | 7.8 | 2.59 | 04年 | 1
29 | 动力厂 | 分体式 | K07 | 厂长办公室 | 格力 | KFR-50LW | 5.2 | 5.72 | 3.9 | 07年 | 1
动力厂合计 | [10 empty] | 30
1 | 电仪-醋酸电气 | 分体式 | K3101 | 110KV变电所索普西中控室 | 格力 | KFR-120LW/（12568L）A1-N2 | 12 | 12.8 | 4.65 | 2011年 | 1
2 | 电仪-醋酸电气 | 分体式 | K3102A | 110KV变电所索普西中控室 | 格力 | KFR-120LW/（12568S）NhAc-3 | 12 | 13.3 | 3.93 | 2017 | 1
3 | 电仪-醋酸电气 | 分体式 | K3102B | 110KV变电所值班室 | 格力 | KFR-35GW/(35570)Ab-3 | 3.5 | 3.85 | 1.69 | 2014 | 1
4 | 电仪-醋酸电气 | 分体式 | K3103A | 110KV变电所索普西开关室东 | 格力 | KFR-120LW/E(12568L)A1-N2 | 12 | 12.5 | 3.83 | 2014 | 1
5 | 电仪-醋酸电气 | 分体式 | K3103B | 110KV变电所索普西开关室西 | 格力 | KFR-120LW/E(12568L)A1-N2 | 12 | 12.5 | 3.83 | 2014 | 1
6 | 电仪-醋酸电气 | 分体式 | K3104B | 110KV变电所索普东中控室 | 格力 | KFR-120LW/E(12568S)NhAc-3 | 12 | 12.5 | 3.93 | 2015 | 1
7 | 电仪-醋酸电气 | 分体式 | K3106-A | 110KV变电所索普东一楼开关室南 | 海尔 | KFR-120LW/E(12528L)NhAc-3 | 12 | 12.5 | 4.7 | 2018.4 | 1
8 | 电仪-醋酸电气 | 分体式 | K3106-B | 110KV变电所索普东一楼开关室北 | 格力 | KFR-120LW/E(12568L)A1-N2 | 12 | 12.5 | 3.85 | 2014 | 1
9 | 电仪-醋酸电气 | 分体式 | K3107 | 110KV变电所更衣室 | 格力 | KFR-72LW(72566)Ab-3 | 7.2 | 8 | 2.34 | 2014 | 1
10 | 电仪-醋酸电气 | 分体式柜机 | K3107A | 3＃主变35kV开关室 | 格力 | KFR-120LW/E(1253L)V-SN5 | 12 | 14 | 5.2 | 2009.6 | 1
11 | 电仪-醋酸电气 | 分体式柜机 | K3107B | 3＃主变主控室 | 海尔 | KFR-72LW(72532)NhAb-3 | 7.2 | 9.9 | 2.8 | 2017.7 | 1
12 | 电仪-醋酸电气 | 分体式柜机 | K3108A | 总降控制室 | 格力 | KFR-120LW/E(12568L)A1-N2 | 12 | 14 | 5.2 | 2014.5 | 1
13 | 电仪-醋酸电气 | 分体式柜机 | K3108B | 总降控制室 | 海尔 | KFRd-120Lw/50DAC13 | 12 | 13.5 | - | 2022.6 | 1
14 | 电仪-醋酸电气 | 分体式柜机 | K3108C | 总降资料室 | 海尔 | KFRd-120Lw/50DAC13 | 12 | 13.5 | - | 2022.6 | 1
15 | 电仪-醋酸电气 | 分体式柜机 | K3109A | 电动机控制中心 | 格力 | KFR-120LW/E(1253L)V-SN5 | 12 | 14 | 3.85 | 2011.8 | 1
16 | 电仪-醋酸电气 | 分体式柜机 | K3109B | 电动机控制中心 | 格力 | KFR-120LW/E(12568L)A1-N2 | 12 | 14 | 5.2 | 2016.1 | 1
17 | 电仪-醋酸电气 | 分体式柜机 | K3109C | 电动机控制中心 | 格力 | KFR-120LW/E(12568L)A1-N2 | 12 | 14 | 5.2 | 2009.7 | 1
18 | 电仪-醋酸电气 | 分体式柜机 | K3111B | 6kV开关室 | 海尔 | KFRd-120Lw/50DAC13 | 12 | 13.5 | - | 2022.6 | 1
19 | 电仪-醋酸电气 | 分体式柜机 | K3111A/C/D | 6kV开关室 | 格力 | KFR-120LW/（12568S)NhAc-3KFR-120LW/A | 12 | 12.8 | 4.6 | 2015.5 | 3
20 | 电仪-醋酸电气 | 分体式柜机 | K3112A | 3＃主变6kV开关启动室 | 格力 | KFR-120LW/E(1253L)V-SN5 | 12 | 12.5 | 5.38 | 2015.5 | 1
21 | 电仪-醋酸电气 | 分体式柜机 | K3112B | 3＃主变6kV开关启动室 | 格力 | KFR-72L(72520L)A-N5 | 7.2 | 8.4 | 5.38 | 2009.6 | 1
22 | 电仪-醋酸电气 | 分体式柜机 | K3113 | 3＃主变6kV开关室 | 格力 | KFR-120LW/E(1253L)V-SN5 | 12 | 13.3 | 4.65 | 2008.6 | 1
23 | 电仪-醋酸电气 | 分体式柜机 | K3115A | 二期锆泵变频器室 | 海尔 | KFRd-120Lw/50DAC13 | 12 | 13.5 | - | 2022.6 | 1
24 | 电仪-醋酸电气 | 分体式柜机 | K3115B | 二期锆泵变频器室 | 海尔 | KFRd-120Lw/50DAC13 | 12 | 13.5 | - | 2022.6 | 1
25 | 电仪-醋酸电气 | 分体式柜机 | K3115B | 二期锆泵变频器室 | 格力 | KFR-120LW/E(1253L)V-SN5 | 12 | 13.3 | 4.65 | 2009.5 | 1
26 | 电仪-醋酸电气 | 分体式柜机 | K3115C | 二期锆泵变频器室 | 格力 | KFR-120LW/E(1253L)V-SN5 | 12 | 13.3 | 4.65 | 2015.5 | 1
27 | 电仪-醋酸电气 | 分体式柜机 | K3109D/E/F | 新电控中心 | 格力 | KFR-120LW/E(12568L)A1-N2 | 12 | 12.5 | 7.3 | 2011.4 | 3
28 | 电仪-醋酸电气 | 分体式柜机 | K3109G | 新电控中心 | 格力 | KFR-120LW/E(12568L)A1-N2 | 12 | 12.5 | 7.3 | 2014.5 | 1
29 | 电仪-醋酸电气 | 分体式柜机 | K3116A/B | P31302变频器室 | 格力 | KFR-120LW/E(12568L)A1-N2 | 12 | 12.5 | 7.3 | 2011.4 | 2
30 | 电仪-醋酸电气 | 分体式单柜机 | K3116C | P31302变频器室 | 春兰 | AA996001200 | 28 | 28.1 | —— | 2022.6 | 1
31 | 电仪-醋酸电气 | 分体式单柜机 | K3116D | P31302变频器室 | 格力 | RF28W/B-N5 | 28 | 35.4 | 15.4 | 2011.4 | 1
32 | 电仪-醋酸电气 | 分体式单柜机 | K3116E | P31302变频器室 | 春兰 | AA996001200 | 28 | 28.1 | —— | 2020 | 1
33 | 电仪-醋酸电气 | 分体式柜机 | K3120A | 总降男更衣室 | 格力 | KFR-35GW/(35570)Ga-3 | 3.5 | 3.85 | 3.28 | 2018.5 | 1
34 | 电仪-醋酸电气 | 分体式柜机 | K3117A/B | 35kV开关室 | 格力 | KFR-120LW/(12568S)NhAc-3 | 12 | 12.5 | 7.3 | 2016.1 | 2
35 | 电仪-醋酸电气 | 分体式柜机 | K3118 | 总降主变保护室 | 格力 | KFR-120LW/(12568S)NhAc-3 | 12 | 12.5 | 7.3 | 2016.1 | 1
36 | 电仪-醋酸电气 | 分体式挂机 | K3120B | 总降女更衣室 | 格力 | KFR-35GW/(35570)Ga-3 | 3.5 | 3.85 | 3.28 | 2018.5 | 1
37 | 电仪-醋酸电气 | 分体式挂机 | K3119 | 总降会议室 | 格力 | KFR-35GW/(35570)Ga-3 | 3.5 | 3.85 | 3.28 | 2018.8 | 1
38 | 电仪-醋酸电气 | 分体式挂机 | K3121 | 6#分变1#变压器室 | 格力 | KFR-120LW/E(1253L)V-SN5 | 12 | 13.3 | 4.65 | 2008.6 | 1
39 | 电仪-醋酸电气 | 分体式挂机 | K3122 | 6#分变2#变压器室 | 格力 | KFR-120LW/E(1253L)V-SN5 | 12 | 13.3 | 4.65 | 2008.6 | 1
40 | 电仪-甲醇电气运行 | 分体式挂机 | K301I | 301休息室 | 格力 | KFR-35GW/(35570)Ga-3 | 3.5 | 3.85+1 | 2.69 | 18年 | 1
41 | 电仪-甲醇电气运行 | 分体式挂机 | K301k | 301就餐处 | 海尔 | KFR-35GW/(35570)Ga-3 | 3.5 | 4.3 | 2.69 | 21年 | 1
42 | 电仪-甲醇电气运行 | 分体式柜机 | K301J | 301值班室 | 格力 | KFR-120LW/E(1253L)V-SN5 | 12 | 13.3 | 6.1 | 08年 | 1
43 | 电仪-甲醇电气运行 | 分体式柜机 | K301A | 301主控室 | 格力 | KFR-72LW/E(7253L)R-SN5 | 7.2 | 8.4 | 3.4 | 12年 | 1
44 | 电仪-甲醇电气运行 | 分体式柜机 | K301B | 301主控室 | 格力 | KFR-72LW/E(7253L)R-SN5 | 7.2 | 8.4 | 3.4 | 12年 | 1
45 | 电仪-甲醇电气运行 | 分体式柜机 | K301C | 301主控室 | 格力 | KFR-72LW/(72569)Ba-3 | 7.3 | 8 | 3.2 | 08年 | 1
46 | 电仪-甲醇电气运行 | 分体式柜机 | K301D | 301主控室 | 格力 | KFR-72LW/(72569)Ba-3 | 7.3 | 8 | 3.2 | 08年 | 1
47 | 电仪-甲醇电气运行 | 分体式柜机 | K201A-2 | 1#发电机小室 | 格力 | KFR-120LW/E(12532S)NhAa-3 | 12 | 12.8 | 5.5 | 18年 | 1
48 | 电仪-甲醇电气运行 | 分体式柜机 | K201B | 2#发电机小室 | 格力 | KFR-120LW/E(12568L)A1-N2 | 12 | 12.5 | 5.5 | 10年 | 1
49 | 电仪-甲醇电气运行 | 分体式柜机 | K301E | 301变35KV开关室 | 格力 | KFR-120LW/E(12568L)A1-N2 | 12 | 12.5+3.5 | 9 | 14年 | 1
50 | 电仪-甲醇电气运行 | 分体式柜机 | K301F | 301变35KV开关室 | 格力 | KFR-120LW/E(12568L)A1-N2 | 12 | 12.5+3.5 | 9 | 14年 | 1
51 | 电仪-甲醇电气运行 | 分体式柜机 | K301G | 301变10KV开关室 | 格力 | KFR-120LW/E(12568L)A1-N2 | 12 | 12.5+3.5 | 9 | 14年 | 1
52 | 电仪-甲醇电气运行 | 分体式柜机 | K301H | 301变10KV开关室 | 格力 | KFR-120LW/E(12568L)A1-N2 | 12 | 12.5+3.5 | 9 | 14年 | 1
53 | 电仪-甲醇电气运行 | 分体式柜机 | K201C | 201变10KV开关室 | 海尔 | KFRD-120LW/50BAC13 | 12 | 13.5 | 5.5 | 21年 | 1
54 | 电仪-甲醇电气运行 | 分体式柜机 | K201D | 201变10KV开关室 | 海尔 | KFRD-120LW/50BAC13 | 12 | 13.5 | 5.5 | 21年 | 1
55 | 电仪-甲醇电气运行 | 分体式柜机 | K201E | 201变10KV开关室 | 格力 | KFR-120LW/E(12568L)A1-N2 | 12 | 12.5 | 5.5 | 11年 | 1
56 | 电仪-甲醇电气运行 | 分体式柜机 | K201F | 201变10KV开关室 | 格力 | KFR-120LW/E(12568L)A1-N2 | 12 | 12.5 | 5.5 | 11年 | 1
57 | 电仪-甲醇电气运行 | 分体式柜机 | K201G | 201变10KV开关室 | 格力 | KFR-120LW/E(12568L)A1-N2 | 12 | 12.5 | 5.5 | 11年 | 1
58 | 电仪-甲醇电气运行 | 分体式柜机 | K200H | 201变10KV开关室 | 格力 | KFR-120LW/E(12568L)A1-N2 | 12 | 12.5 | 5.5 | 11年 | 1
59 | 电仪-甲醇电气运行 | 分体式柜机 | K201I | 201变10KV开关室 | 格力 | KFR-120LW/E(12532S)NhAa-3 | 12 | 12.8 | 12.8 | 18年 | 1
60 | 电仪-甲醇电气运行 | 分体式柜机 | K201J | 201变10KV开关室 | 海尔 | KFRD-120LW/50BAC13 | 12 | 13.5 | 12.8 | 21年 | 1
61 | 电仪-甲醇电气运行 | 分体式柜机 | K302A | 302变直流屏室 | 格力 | KFR-120LW/E(12568L)A1-N2 | 12 | 12.5 | 5.5 | 13年 | 1
62 | 电仪-甲醇电气运行 | 分体式柜机 | K302B | 302变10kV开关室 | 格力 | KFR-120LW/E(12568L)A1-N2 | 12 | 12.5 | 5.5 | 13年 | 1
63 | 电仪-甲醇电气运行 | 分体式柜机 | K302C | 302变10kV开关室 | 海尔 | KFRD-120LW/50BAC13 | 12 | 13.5 | 5.5 | 21年 | 1
64 | 电仪-甲醇电气运行 | 分体式柜机 | K303A | 303变10kV开关室 | 格力 | KFR-120LW/E(12568L)A1-N2 | 12 | 12.5+3.5 | 9 | 15年 | 1
65 | 电仪-甲醇电气运行 | 分体式柜机 | K303B | 303变10kV开关室 | 海尔 | KFRD-120LW/50BAC13 | 12 | 13.5 | 12.8 | 21年 | 1
66 | 电仪-甲醇电气运行 | 分体式柜机 | K304A | 304变10KV开关室 | 格力 | KFR-120LW/E(12568L)A1-N2 | 12 | 12.5 | 5.5 | 13年 | 1
67 | 电仪-甲醇电气运行 | 分体式柜机 | K304B | 304变10KV开关室 | 格力 | KFR-120LW/E(12568L)A1-N2 | 12 | 12.5+3.5 | 9 | 16年 | 1
68 | 电仪-甲醇电气运行 | 分体式柜机 | 新污水A | 新污水10KV开关室 | 格力 | KFR-120LW/E(12532S)NhAa-3 | 12 | 12.8 | 12.8 | 19年 | 1
69 | 电仪-甲醇电气运行 | 分体式柜机 | 新污水B | 新污水10KV开关室 | 格力 | KFR-120LW/E(12532S)NhAa-3 | 12 | 12.8 | 12.8 | 19年 | 1
70 | 电仪-甲醇电气运行 | 除湿机 | C301A | 301变35KV开关室 | 春兰 | CFZ3BD | / | / | 2.3 | 16年 | 1
71 | 电仪-甲醇电气运行 | 除湿机 | C301B | 301变35KV开关室 | 春兰 | CFZ4BD | / | / | 2.3 | 16年 | 1
72 | 电仪-甲醇电气运行 | 除湿机 | C301C | 301变10KV开关室 | 春兰 | CFZ5BD | / | / | 2.3 | 16年 | 1
73 | 低压维修班 | 分体式 | K3006 | 二楼半仓库 | 珠海格力 | KFR-35GW(35570)Ga-3 | 3.5 | 3.85 | / | 2019.6 | 1
74 | 低压维修班 | 分体式 | K3008 | 班组一楼值班室 | 海尔 | KFRd-125LW/51BBC13 | 12.5 | 14.2 | / | 2022.5 | 1
75 | 低压维修班 | 分体式 | K3303 | 班组二楼值班室 | 海尔 | KFRd-125LW/50BBC22 | 12.5 | 14.2 | / | 2022.11 | 1
76 | 低压维修班 | 分体式 | K3007 | 班组办公室 | 珠海格力 | KFR-72LW/(72569)Ba-3 | 7.3 | 8 | / | 2008.6 | 1
77 | 低压维修班 | 分体式 | K3114 | 班组一楼白班室 | 海尔 | KFRd-125LW/51BBC13 | 12 | 13.5 | / | 2022.5 | 1
78 | 低压维修班 | 分体式 | K3801A | 8#电房 | 珠海格力 | KFR-120L(1253L)-SN5 | 12 | 13.3 | / | 2009.7 | 1
79 | 低压维修班 | 分体式 | K3901A | 9#电房 | 珠海格力 | KFR-120LV-SN5 | 12 | 13.3 | / | 2008.6 | 1
80 | 低压维修班 | 分体式 | K3901B | 9#电房 | 海尔 | KFRd-125LW/50BAC13 | 12.5 | 14.2 | / | 2022.5 | 1
81 | 低压维修班 | 分体式 | K3910A | 冷冻电房 | 珠海格力 | KFR-120LW/E（12568L）A1-N2 | 12 | 13.3 | / | 2008.6 | 1
82 | 低压维修班 | 分体式 | K3910B | 冷冻电房 | 珠海格力 | KFR-120LW/E（12568L）A1-N2 | 12 | 13.3 | / | 2008.6 | 1
83 | 低压维修班 | 分体式 | K3201 | 108电房 | 珠海格力 | KFR-120LV-SN5 | 12 | 13.3 | / | 2008.6 | 1
84 | 低压维修班 | 分体式 | K3301A | 210电房 | 珠海格力 | KFR-120LV-SN5 | 12 | 13.3 | / | 2008.6 | 1
85 | 低压维修班 | 分体式 | K3301B | 210电房 | 珠海格力 | KFR-120LV-SN5 | 12 | 13.3 | / | 2008.6 | 1
86 | 低压维修班 | 分体式 | K3301C | 210电房 | 海尔 | KFRd-125LW/50BAC13 | 12.5 | 14.2 | / | 2022.5 | 1
87 | 低压维修班 | 分体式 | K3902 | 空氮压电房 | 珠海格力 | KFR-120L(1253L)-SN5 | 12 | 13.3 | / | 2009.6 | 1
88 | 低压维修班 | 分体式 | K3903 | 供热站电房 | 珠海格力 | KFR-120L(1253L)-SN5 | 12 | 13.3 | / | 2009.6 | 1
89 | 低压维修班 | 分体式 | K3206 | 206电房 | 珠海格力 | KFR-120L(1253L)-SN5 | 12 | 13.3 | / | 2009.6 | 1
90 | 低压维修班 | 分体式 | K3803A | 新醋酸中控 | 珠海格力 | KFR-120L(1253L)-SN5 | 12 | 13.3 | / | 2009.7 | 1
91 | 低压维修班 | 分体式 | K3803B | 新醋酸中控 | 海尔 | KFRd-125LW/51BBC13 | 12.5 | 14.2 | / | 2021.6 | 1
92 | 低压维修班 | 分体式 | K3701A | 取水站变频室 | 珠海格力 | KFR-120LW/E（12568L）A1-N2 | 12 | 13.3 | / | 2010.6 | 1
93 | 低压维修班 | 分体式 | K3701B | 取水站变频室 | 海尔 | KFRd-125LW/50BAC13 | 12.5 | 14.2 | / | 2022.5 | 1
94 | 低压维修班 | 分体式 | K3020A | 乙酯电房 | 珠海格力 | KFR-120LW/E（12568L）A1-N2 | 12 | 13.3 | / | 2011.4 | 1
95 | 低压维修班 | 分体式 | K3020B | 乙酯电房 | 珠海格力 | KFR-120LW/E（12568L）A1-N2 | 12 | 13.3 | / | 2011.4 | 1
96 | 低压维修班 | 分体式 | K3021A | 乙酯循环水 | 珠海格力 | KFR-120LW/E（12568L）A1-N2 | 12 | 13.3 | / | 2011.4 | 1
97 | 低压维修班 | 分体式 | K3021B | 乙酯循环水 | 珠海格力 | KFR-120LW/E（12568L）A1-N2 | 12 | 13.3 | / | 2011.4 | 1
98 | 低压维修班 | 分体式 | K3021C | 乙酯循环水 | 海尔 | KFRd-125LW/51BBC13 | 12.5 | 14.2 | / | 2021.6 | 1
99 | 低压维修班 | 分体式 | K3100A | 10#电房 | 珠海格力 | KFR-120LW/E（12568L）A1-N2 | 12 | 13.3 | / | 2011.5 | 1
100 | 低压维修班 | 分体式 | K3100B | 10#电房 | 珠海格力 | KFR-120LW/E（12568L）A1-N2 | 12 | 13.3 | / | 2011.5 | 1
101 | 低压维修班 | 分体式 | K3100C | 10#电房 | 珠海格力 | KFR-120LW/E（12568L）A1-N2 | 12 | 13.3 | / | 2011.5 | 1
102 | 低压维修班 | 分体式 | K3100D | 10#电房 | 海尔 | KFRd-125LW/51BBC13 | 12.5 | 14.2 | / | 2021.6 | 1
103 | 低压维修班 | 分体式 | K3304A | 醋酸三期UPS室 | 珠海格力 | KFR-120LW/E12568L1A1-N2 | 12 | 13.3 | / | 2011.5 | 1
104 | 低压维修班 | 分体式 | K3304B | 醋酸三期UPS室 | 海尔 | KFRd-125LW/51BBC13 | 12.5 | 14.2 | / | 2021.6 | 1
105 | 低压维修班 | 分体式 | K3802A | 智能泵电房 | 珠海格力 | KFR-120LW/E12568L1A1-N2 | 12 | 13.3 | / | 2011.5 | 1
106 | 低压维修班 | 分体式 | K3802A | 智能泵电房 | 珠海格力 | KFR-120LW/E12568L1A1-N2 | 12 | 13.3 | / | 2011.5 | 1
107 | 低压维修班 | 分体式 | K3904A | 三期循环水 | 珠海格力 | KFR-120LW/E12568L1A1-N2 | 12 | 13.3 | / | 2011.5 | 1
108 | 低压维修班 | 分体式 | K3904B | 三期循环水 | 珠海格力 | KFR-120LW/E12568L1A1-N2 | 12 | 13.3 | / | 2011.5 | 1
109 | 低压维修班 | 分体式 | K3906 | 6000空分 | 珠海格力 | KFR-120L(12568L)A1-N2 | 12 | 13.3 | / | 2011.8 | 1
110 | 低压维修班 | 分体式 | K3202 | 205电房 | 珠海格力 | KFR-120L(12568L)A1-N2 | 12 | 13.3 | / | 2012.7 | 1
111 | 低压维修班 | 分体式 | K3903 | 二期循环水 | 珠海格力 | KFR-120L(12568L)A1-N2 | 12 | 13.3 | / | 2012.7 | 1
112 | 低压维修班 | 分体式 | K3101 | 灌区变 | 珠海格力 | KFR-120L(12568L)A1-N2 | 12 | 13.3 | / | 2012.7 | 1
113 | 低压维修班 | 分体式 | K3203 | 造气UPS室 | 珠海格力 | KFR-72L(72566)Ab-3 | 12 | 13.3 | / | 2014.7 | 1
114 | 低压维修班 | 分体式 | K3130A | 新集团大楼 | 珠海格力 | KFR-120W/LE | 12 | 12.5 | / | 2013.7 | 1
115 | 低压维修班 | 分体式 | K3130B | 新集团大楼 | 珠海格力 | KFR-120W/LE | 12 | 12.5 | / | 2013.7 | 1
116 | 低压维修班 | 分体式 | K3200 | 2号变 | 珠海格力 | KFR-120L(12568s)NhAc-3 | 12 | 12.5 | / | 2016.12 | 1
117 | 低压维修班 | 分体式 | K3400 | 4号变 | 珠海格力 | KFR-120L(12568s)NhAc-3 | 12 | 12.5 | / | 2016.12 | 1
118 | 低压维修班 | 分体式 | K3700 | 7号变 | 珠海格力 | KFR-120L(12568s)NhAc-3 | 12 | 12.5 | / | 2016.12 | 1
119 | 低压维修班 | 分体式 | K3500 | 碳回收 | 珠海格力 | KFR-72LW/(72566S)Ab-3 | 7.2 | 8 | / | 2016.7 | 1
120 | 低压维修班 | 分体式 | K3905 | 12000空分 | 珠海格力 | KFR-120L(12568L)A1-N2 | 12 | 13.3 | / | 2011.8 | 1
121 | 低压维修班 | 分体式 | K3911 | 108冷冻 | 海尔 | KFRd-125LW/51BBC13 | 12.5 | 14.2 | / | 2022.5 | 1
122 | 低压维修班 | 分体式 | / | 3号变 | 海尔 | KFRd-125LW/51BBC13 | 12.5 | 14.2 | / | 2021.6 | 1
123 | 低压维修班 | 分体式 | / | 3号变 | 海尔 | KFRd-125LW/51BBC13 | 12 | 13.5 | / | 2022.5 | 1
124 | 低压维修班 | 分体式 | / | 码头发酸 | 海尔 | KFRd-125LW/51BBC13 | 12.5 | 14.2 | / | 2021.6 | 1
125 | 低压维修班 | 分体式 | / | 取水站电房 | 珠海格力 | KFR-120L(12568s)NhAc-3 | 12 | 12.5 | / | 2016.12 | 1
126 | 低压维修班 | 分体式 | / | 万吨污水电房 | 珠海格力 | KFR-120L(12568s)NhAc-3 | 12 | 12.5 | / | 2016.12 | 1
127 | 低压维修班 | 分体式 | / | 万吨污水电房 | 珠海格力 | KFR-120L(12568s)NhAc-3 | 12 | 12.5 | / | 2016.12 | 1
128 | 低压维修班 | 分体式 | / | 万吨污水电房 | 海尔 | KFRd-125LW/51BBC13 | 12.5 | 14.2 | / | 2021.6 | 1
129 | 低压维修班 | 分体式 | / | 三期废水电房 | 海尔 | KFRd-125LW/51BBC13 | 12.5 | 14.2 | / | 2021.6 | 1
130 | 低压维修班 | 分体式 | / | 尾气回收 | 珠海格力 | KFR-72LW/(72569)Ba-3 | 7.3 | 8 | / | 2016.7 | 1
131 | 低压维修班 | 分体式 | / | 尾气回收 | 珠海格力 | KFR-72LW/(72569)Ba-3 | 7.3 | 8 | / | 2016.7 | 1
132 | 低压维修班 | 分体式 | K3801B | 班组更衣室 | 海尔 | KFRd-125LW/51BBC13 | 12.5 | 14.2 | / | 2022.5 | 1
133 | 低压维修班 | 分体式 | / | 5号变 | 海尔 | KFRd-125LW/51BBC13 | 12.5 | 14.2 | / | 2022.5 | 1
134 | 低压维修班 | 分体式 | / | 6号变 | 海尔 | KFRd-125LW/50BAC13 | 12.5 | 14.2 | / | 2022.5 | 1
135 | 低压维修班 | 分体式 | / | 6号变 | 海尔 | KFRd-125LW/50BBC22 | 12.5 | 14.2 | / | 2022.11 | 1
136 | 低压维修班 | 分体式 | / | 干冰电房 | 海尔 | KFRd-125LW/50BBC22 | 12.5 | 14.2 | / | 2022.11 | 1
137 | 低压维修班 | 分体式 | / | 船厂电房 | 海尔 | KFRd-125LW/50BBC22 | 12.5 | 14.2 | / | 2022.11 | 1
138 | 低压维修班 | 分体式 | / | 新桶装电房 | 海尔 | KFRd-125LW/50BAC13 | 12.5 | 14.2 | / | 2022.5 | 1
139 | 低压维修班 | 分体式 | / | 老废水电房 | 海尔 | KFRd-125LW/51BBC13 | 12.5 | 14.2 | / | 2022.5 | 1
140 | 低压维修班 | 分体式 | / | 消防泵房 | 海尔 | KFRd-125LW/51BBC13 | 12.5 | 14.2 | / | 2022.5 | 1
141 | 低压维修班 | 分体式柜机 | K302-1/2/3/4/5/6 | 302电房 | 格力 | KFR-120LW/E(1253L)V-SN5 | 12 | 12.5 | 8.18 | 2010.8/ 2013.8 | 6
142 | 低压维修班 | 分体式柜机 | K302-7/8 | 302电房 | 海尔 | KFRD-120LW/50BAC13 | 12 | 13.5 | 7.7 | 2022.4 | 2
143 | 低压维修班 | 分体式柜机 | K201-1/2/3/4/5 | 201电房 | 海尔 | KFRD-125LW/51BBC13 | 12.5 | 14.2 | 9.01 | 2020.5/2021.4 | 5
144 | 低压维修班 | 分体式柜机 | K201-6 | 201电房 | 海尔 | KFRD-120LW/50BAC13 | 12 | 13.5 | 7.7 | 2022.4 | 1
145 | 低压维修班 | 四面出风嵌入式空调 | K201-7 | 201电房 | 美的 | MDV-125Q4\SDN1-D | 12.5 | 14 | 8 | 2022.1 | 1
146 | 低压维修班 | 分体式柜机 | K305-1/2 | 305电房 | 格力 | KFR-120LW/E(12568L)A1-N2 | 12 | 12.5 | 7.3 | 2010.8 | 2
147 | 低压维修班 | 分体式柜机 | K305-3 | 305电房 | 海尔 | KFRD-120LW/50BAC13 | 12 | 13.5 | 7.7 | 2022.4 | 1
148 | 低压维修班 | 分体式柜机 | K305-4 | 305电房 | 海尔 | KFRD-125LW/51BBC13 | 12.5 | 14.2 | 9.01 | 2020.5/2021.4 | 1
149 | 低压维修班 | 分体式柜机 | K306-1/2 | 306电房 | 格力 | KFR-120LW/E(1253L)V-SN5 | 12 | 13.3 | 8.18 | 2010.8\2015.8 | 2
150 | 低压维修班 | 分体式柜机 | K306-3 | 306电房 | 海尔 | KFRD-120LW/50BAC13 | 12 | 13.5 | 7.7 | 2022.4 | 1
151 | 低压维修班 | 分体式柜机 | K206-1 | 206电房 | 格力 | KFR-120LW/E(1253L)V-SN5 | 12 | 13.3 | 8.18 | 2010.8 | 1
152 | 低压维修班 | 分体式柜机 | K206-2 | 206电房 | 海尔 | KFRD-125LW/51BBC13 | 12.5 | 14.2 | 9.01 | 2020.5/2021.4 | 1
153 | 低压维修班 | 分体式柜机 | K206-3 | 206电房 | 海尔 | KFRD-120LW/50BAC13 | 12 | 13.5 | 7.7 | 2022.4 | 1
154 | 低压维修班 | 分体式柜机 | K308-3/4 | 308电房 | 海尔 | KFRD-125LW/51BBC13 | 12.5 | 14.2 | 9.01 | 2020.5/2021.4 | 2
155 | 低压维修班 | 分体式柜机 | K308-1 | 308电房 | 格力 | KFR-120LW/E(1253L)V-SN5 | 12 | 13.3 | 8.18 | 2010.8 | 1
156 | 低压维修班 | 分体式柜机 | K308-2 | 308电房 | 格力 | KFR-120LW/E(1253L)V-SN5 | 12 | 13.3 | 8.18 | 2010.8 | 1
157 | 低压维修班 | 分体式柜机 | KG-2/3 | 高压煤浆泵电房 | 海尔 | KFRD-125LW/51BBC13 | 12.5 | 14.2 | 9.01 | 2020.5/2021.4 | 2
158 | 低压维修班 | 分体式柜机 | KG-1 | 高压煤浆泵电房 | 格力 | KFR-120LW/E(1253L)V-SN5 | 12 | 13.3 | 8.18 | 2010.8 | 1
159 | 低压维修班 | 分体式柜机 | KD-1 | 低压煤浆泵电房 | 格力 | KFR-120LW/E(12568L)A1-N2 | 12 | 13.3 | 8.18 | 2010.8 | 1
160 | 低压维修班 | 分体式柜机 | KD-2 | 低压煤浆泵电房 | 海尔 | KFRD-120LW/50BAC13 | 12 | 13.5 | 7.7 | 2022.4 | 1
161 | 低压维修班 | 分体式柜机 | K303-3 | 303电房 | TICA | TACH75CBW | 19 | 12 | 12.8 | 2015.7 | 1
162 | 低压维修班 | 分体式柜机 | K303-1/2 | 303电房 | 海尔 | KFRD-125LW/51BBC13 | 12.5 | 14.2 | 9.01 | 2020.5/2021.4 | 2
163 | 低压维修班 | 分体式柜机 | K303UPS-1 | 303UPS室 | 海尔 | KFRD-120LW/50BAC13 | 12 | 13.5 | 7.7 | 2022.4 | 1
164 | 低压维修班 | 中央空调 | K151-1 | 151UPS室 | 海尔 | KFR-120QW/6302A | 12 | 12.5 | 5.0匹 | 2009.6 | 1
165 | 低压维修班 | 分体式柜机 | K151-2 | 151UPS室 | 格力 | KFR-120LW/E(12568L)A1-N2 | 12 | 13.3 | 8.18 | 2012.5 | 1
166 | 低压维修班 | 分体式柜机 | K151-3 | 151UPS室 | 海尔 | KFRD-120LW/50BAC13 | 12 | 13.5 | 7.7 | 2022.4 | 1
167 | 低压维修班 | 分体式柜机 | K901-2 | 901电房 | 海尔 | KFRD-125LW/51BBC13 | 12.5 | 14.2 | 9.01 | 2020.5/2021.4 | 1
168 | 低压维修班 | 分体式柜机 | K901-1 | 901电房 | 格力 | KFR-120LW/E(1253L)V-SN5 | 12 | 13.3 | 8.18 | 2015.9 | 1
169 | 低压维修班 | 分体式柜机 | KTL-1/2 | 热电环保脱硫电房 | 格力 | KFR--120W\NHSPOL--3 | 3.5 | 3.4 | 5.1 | 2016.1 | 2
170 | 低压维修班 | 分体式柜机 | KTL-3 | 热电环保脱硫电房 | 海尔 | KFRD-125LW/51BBC13 | 12.5 | 14.2 | 9.01 | 2020.5/2021.4 | 1
171 | 低压维修班 | 挂机 | KTX--1 | 热电环保硝硝电房 | 格力 | KFR--35W\KN | 1 | 1 | 1.6 | 2016.1 | 1
172 | 低压维修班 | 挂机 | KTX--1 | 热电环保硝硝电房 | 海尔 | KFR-35GW\20MCC83 | 3.5 | 4.3 | 2.1 | 2022.4 | 1
173 | 低压维修班 | 分体式柜机 | KCSJQ--1 | 醋酸加氢电房 | TICA | TACH75CBW | 19 | 12 | 12.8 | 2015.7 | 1
174 | 低压维修班 | 挂机 | KTX--1 | 污水UPS | 海尔 | KFR-35GW\20MCC83 | 3.5 | 4.3 | 2.1 | 2022.4 | 1
175 | 低压维修班 | 挂机 | KTX--1 | 151电房 | 海尔 | KFR-35GW\20MCC83 | 3.5 | 4.3 | 2.1 | 2022.4 | 1
176 | 电仪-仪 | 分体式落地 | KY-01 | 醋酸仪表运行办公室1 | 格力 | KFR-72LW/(72566)Ab-3 | 7.2 | 8+2.5 | 5.5 | 2014-02-01 | 1
177 | 电仪-仪 | 分体式挂机 | KY-02 | 醋酸仪表运行办公室2 | 格力 | KFR-35GW/(35592)Aa-3 | 3.5 | 3.85+1 | 2.69 | 2018-04-01 | 1
178 | 电仪-仪 | 分体式 | KY03/04/05 | 计控班组 | 格力 | KFR-35GW/(35592)FNhAa-A3 | 3.5 | 4.5 |  | 16年 | 3
179 | 电仪-仪 | 分体式 | KY06 | 2#HAC分析小屋 | 英鹏 | BFKT-50 | 5 | 5.5 | 5 | 2019 | 1
180 | 电仪-仪 | 分体式 | KY07 | 3#HAC分析小屋 | 格力 | KFR-72LW/(7253S)FB2 | 7.2 | 8 | 5.5 | 2019 | 1
181 | 电仪-仪 | 分体式 | KY11 | 108分析小屋 | 格力 | KFR-35GW | 3.5 | 4.85 | 2.69 | 2013.8 | 1
182 | 电仪-仪 | 分体式挂机 | KY13 | 气化分析小屋(东改为北) | 格力 | BKFR-35/220防爆 | 1.037 | 1.09 | 1.66 | 2020.04 | 1
183 | 电仪-仪 | 分体式挂机 | KY15 | 酸脱分析小屋 | 新黎明科技 | BKFR-35/220防爆 | 1.037 | 1.09 | 1.66 | 2020.04 | 1
184 | 电仪-仪 | 分体式挂机 | KY16 | 加氢分析小屋 | 无锡玛德安 | BKFR-35防爆 | 3.5 | 4 | 1.1 | 2015年 | 1
185 | 电仪-仪 | 分体式 | KY19 | 热电运行班组 | 格力 | KFR-72LW/(72532)NhAa-3 | 7.2 | 9.9 | 4.6 | 2017 | 1
186 | 电仪-仪 | 分体式 | KY20 | 热电运行班组 | 格力 | KFR-72LW/(72566)Bb-3 | 7.2 | 8.0 | 5.83 | 2009.1 | 1
187 | 电仪-仪 | 分体式 | KY21 | 热电DCS室 | 格力 | KFR-72LW/E(72520L)A-N5 | 7.2 | 8.3 | 5 | 2009.1 | 1
188 | 电仪-仪 | 分体式 | KY22 | 热电DCS室 | 格力 | KFR-72LW(72569)Bb-2 | 7.2 | 8.0 | 5.8 | 2015.2 | 1
189 | 电仪-仪 | 分体式 | KY23 | 热电DCS室 | 格力 | KFR-120LW/(12568S)NhAa-3 | 12 | 16 | 7.7 | 2017 | 1
190 | 电仪-仪 | 分体式 | KY24 | 热电DCS室 | 格力 | KFR-72LW/E(72520L)A1-N2 | 12 | 8.4 | 3.85 | 2016 | 1
191 | 电仪-仪 | 分体式 | KY25 | 脱硫DCS控制室 | 格力 | KFR-72LW(72569)Bb-2 | 7.3 | 8.2 | 2.2 | 2016 | 1
192 | 电仪-仪 | 分体式 | KY26 | 脱硫DCS控制室 | 格力 | KFR-72LW(72569)Bb-2 | 7.3 | 8.2 | 2.2 | 2016 | 1
193 | 电仪-仪 | 分体式 | KY27 | 脱盐水PLC控制室 | 格力 | KFR-72LW/E1(72520L)A-N5 | 7.28 | 8.3 | 4.98 | 2009.1 | 1
194 | 电仪-仪 | 分体式 | KY28/29 | 甲醇DCS机柜间 | 格力 | KFR-120LW/E(12568L)A1-N2 | 3.85 | 3.8 | 7.3 | 10年 | 2
195 | 电仪-仪 | 分体式 | KY30/31/32/33 | 甲醇DCS机柜间 | 海尔 | KFR-71QW | 3.85 | 3.8 | 7.3 | 09年 | 2
196 | 电仪-仪 | 恒温恒湿风帽型柜机 | KY34/35 | 醋酸加氢机柜间 | TICA | TACH75CBW | 19 |  | 12 | 15年 | 2
197 | 电仪-仪 | 分体式 |  | 尾气回收机柜室 | 格力 | KFR-72LW/(72569)Ba-3 | 7.3 | 8+2.1 | 5.3 | 2015.8 | 1
198 | 电仪-仪 | 分体式 |  | 碳回收 | 美的 | KFR-72GW/DY-TN(E2) | 7.2 | 8+1 | 4.7 | 2010.8 | 1
199 | 电仪-仪 | 分体式 | KY36 | 醋酸二期机柜室 | 格力 | KFR-120W/1EE | 12 | 14.5 | 9 | 2014.6 | 1
200 | 电仪-仪 | 分体式 | KY37 | 醋酸二期机柜室 | 格力 | KFR-120LW/E(1258L)-SN5 | 12 | 13.3 | 6.1 | 2008.7 | 1
201 | 电仪-仪 | 分体式 | KY38 | 醋酸三期机柜室 | 格力 | KFR-120W/E(12568L)A1-N2 | 12 | 13.3 | 5 | 2011.3 | 1
202 | 电仪-仪 | 分体式 | KY39 | 醋酸三期机柜室 | 格力 | KFR-120W/E(12568L)A1-N2 | 12 | 13.3 | 5 | 2011.3 | 1
203 | 电仪-仪 | 分体式 | KY40 | 乙酯机柜室 | 格力 | KFR-120W/E(12568L)A1-N2 | 12 | 14.1 | 5.5 | 2011.3 | 1
204 | 电仪-仪 | 分体式 | KY41 | 12000空分机柜室 | 格力 | KFR-72LW（72532）NhAa-3 | 7.2 | 7.85+2.1 | 5.5 | 2017.7 | 1
205 | 电仪-仪 | 分体式 | KY42 | 6000空分机柜室 | 格力 | KFR-120W/E(12568L)A1-N2 | 12 | 14.1 | 5.5 | 2011.3 | 1
206 | 电仪-仪 | 分体式 | KY43 | 原料贮运PLC | 格力 | KFR-72LW/E1(72532)NhAa_3 | 7.2 | 7.85 | 5.5 | 2018.7 | 1
207 | 电仪-仪 | 分体式 | KY44 | 醋酸加氢工程师站 | 美的 | MDV-500W/DSN1-880(G) |  |  |  | 2015.10 | 1
208 | 电仪-仪 | 分体式 | KY45/46/47 | 甲醇运行班办公室 | Haier | KFR-71QWW/620A | 7.1 | 7.5 | 2.7 | 08年 | 3
209 | 电仪-仪 | 分体式 | KY48 | 甲醇运行班值班室 | Panasonic | KFR-36W/P08 | 3.6 |  | 2.7 | 07年 | 1
210 | 电仪-仪 | 分体式 | KY49 | 甲醇运行班办公室 | GREE | KFR-36W/P09 | 5.25 | 5.78+1.8 | 4.2 | 14年 | 1
211 | 电仪-仪 | 分体式挂机 | KY50 | 热电1#脱硫入口分析小屋 | 格力 | KFR-35W/NhD01-3 | 3.5 | 4 | 1.66 | 2017.04 | 1
212 | 电仪-仪 | 分体式挂机 | KY51 | 热电2#脱硫入口分析小屋 | 格力 | KFR-35W/C20-3 | 3.5 | 4 | 1.66 | 2017.04 | 1
213 | 电仪-仪 | 分体式挂机 | KY52 | 热电3#脱硫入口分析小屋 | 格力 | KFR-35W/FNB03-A3 | 3.5 | 4 | 1.62 | 2014.08 | 1
214 | 电仪-仪 | 分体式挂机 | KY53 | 热电1#脱硫出口分析小屋 | 格力 | KFR-35W/NhD01-3 | 3.5 | 4 | 1.66 | 2017.04 | 1
215 | 电仪-仪 | 分体式挂机 | KY54 | 热电2#脱硫出口分析小屋 | 格力 | KFR-72W/K32-2 | 7.2 | 8 | 3 | 2014.11 | 1
216 | 电仪-仪 | 分体式挂机 | KY55 | 热电3#脱硫出口分析小屋 | 格力 | KFR-35W/FNB03-A3 | 3.5 | 4 | 1.62 | 2014.07 | 1
217 | 电仪-仪 | 分体式 | KY56 | 脱硝DCS控制室 | 格力 | KFR-35GW/(35569)Aac-N2 | 3.5 | 4.8 | 2.6 | 2015 | 1
218 | 电仪-仪 | 分体式落地 | KY57 | 醋酸仪表运行值班室 | 格力 | KFR-72LW/(72532)NhAa-3 | 7.2 | 7.85+2.1 | 5.5 | 2017.6 | 1
219 | 电仪-仪 | 柜机 | KY64 | 在线分析办公室 | 格力 | KFR-120LW/E(1253L)V-SN5 | 4650 | 4680 | 6.1 | 2019 | 1
220 | 电仪-仪 | 柜机 | KY65 | 甲醇DCS办公室 |  | KFR-72LW/(72532)NhAa-3 | 7.2 | 7.85+2.1(PTC) | 5.5 | 19年 | 1
221 | 电仪-仪 | 柜机 |  | 151控制室三楼在线分析办公室 | 格力 | KFR-120LW/(12532S)NhAa-3 | 12 | 12.8+3.5 | 5.3 | 2018.03 | 1
222 | 电仪-仪 | 柜机 |  | AH-01人工改在线分析小屋 | 无锡康宁 | BBKT-35防爆 | 3.5 | 4.3 | 1.87 | 2018 | 1
223 | 电仪-仪 | 窗式 |  | 万吨污水池B、C池中间过道处 | 黑盾 | AC1500 | 1.5 | 1.5+1 | 0.56 | 2019 | 1
224 | 电仪-仪 | 窗式 |  | 循环水泵区西 | 朗吉 | ASAD-112-2/D | 1.2 | 1.2+0.8 | 0.485 | 2019 | 1
225 | 电仪-仪 | 窗式 |  | 甲醇厂污水池旁 | 黑盾 | BATF-25 | 2.5 |  | 1.315 | 2020.09 | 1
226 | 电仪-仪 | 窗式 |  | 原料储运2#筒仓顶部 | 苏州昆拓 | BQE150-A2 | 1.5 |  | 1 | 2019.01 | 1
电仪厂合计 | [10 empty] | 255
1 | 质量仓储部 | 分体式柜机 | 需增编码 | 甲醇会议室 | 格力 | KFR-72LW | 7.3 | 8 | 5.3 | 2009 | 1
2 | 质量仓储部 | 分体式柜机 | K0022 | 分析室二 | 格力 | KFR－120QW | 12 | 13 | 5.5 | 2019.12 | 1
3 | 质量仓储部 | 分体式柜机 | K0023 | 气相色谱 | 海尔 | KFR-71QW/620A | 12 | 13 | 5.7 | 2020 | 1
4 | 质量仓储部 | 分体式柜机 | 需增编码 | 甲醇更衣室 | 格力 | KFR-72LW | 7.3 | 8 | 5.3 | 2018 | 1
5 | 质量仓储部 | 分体式柜机 | K0026 | 煤质分析室 | 海尔 | KFR--72LW | 7.1 | 7.5 | 2.2 | 2020 | 2
6 | 质量仓储部 | 分体式柜机 |  | 分析室 | 格力 | KFR-50LW | 5.25 | 5.78 | 4.2 | 不详 | 1
7 | 质量仓储部 | 分体式柜机 | K0028 | 试剂室 | 海尔 | KFR-35G | 3.5 | 4.6 | 1.2 | 2020 | 1
8 | 质量仓储部 | 分体式柜机 | K0030 | 办公室 | 格力 | KFR-72LW | 7.3 | 8 | 5.3 | 2015.12 | 1
9 | 质量仓储部 | 分体式柜机 | K0031 | 醋酸分析一班 | 格力 | KFR-72LW | 7.3 | 8 | 5.3 | 2015.12 | 1
10 | 质量仓储部 | 分体式柜机 | K0032 | 制浆室 | 海尔 | KFR-35G | 3.5 | 4.6 | 1.2 | 2020 | 1
11 | 质量仓储部 | 柜式 | C0001 | 醋酸仓库五金库一楼1 | 格力 | KFR-50LW(50532)NhAa-3 | 5.2 | 5.8 | 1.64 | 2017 | 1
12 | 质量仓储部 | 柜式 | C0002 | 醋酸仓库五金库一楼2 | 格力 | KFR-50LW(50532)NhAa-3 | 5.2 | 5.8 | 1.64 | 2017 | 1
13 | 质量仓储部 | 柜式 | C0003 | 醋酸仓库五金库二楼1 | 格力 | KFR-50LW(50532)NhAa-3 | 5.2 | 5.8 | 1.64 | 2017 | 1
14 | 质量仓储部 | 挂壁式 | C0004 | 醋酸仓库五金库二楼2 | 格力 | KFR-35LW(35592)NhAa-3 | 3.5 | 3.5 | 1.07 | 2017 | 1
15 | 质量仓储部 | 挂壁式 | C0005 | 醋酸仓库五金库二楼3 | 格力 | KFR-35G(35556)B1-N2 | 3.5 | 3.85 | 1.07 | 不详 | 1
16 | 质量仓储部 | 挂壁式 | C0006 | 醋酸仓库劳保库1 | 格力 | KFR-35LW(35592)NhAa-3 | 3.5 | 3.5 | 1.07 | 2017 | 1
17 | 质量仓储部 | 挂壁式 | C0007 | 醋酸仓库劳保库2 | 海信 | KFR-3518G | 3.5 | 4.2 | 1.2 | 不详 | 1
18 | 质量仓储部 | 柜式 | C0008 | 醋酸仓库劳保库3 | 金山和 | KFRD-45CW | 4.5 | 4.6 | 1.7 | 不详 | 1
19 | 质量仓储部 | 挂壁式 | K112 | 醋酸物回休息室 | 海尔 | KFR-35GW/20CC83 | 3.5 | 4.3 | 1050W/4.8A | 2022.5 | 1
20 | 质量仓储部 | 空调柜机 |  | 成品一班 | 格力 | KFR-120L | 12 | 13.3(16.8) | 6.1(8.5) | 2016.7 | 1
21 | 质量仓储部 | 空调柜机 |  | 成品一班 | 格力 | KFR-120L | 12 | 13.3(16.8) | 6.1(8.5) | 2016.7 | 1
22 | 质量仓储部 | 空调柜机 |  | 成品一班 | 格力 | KFR-120LW | 12 | 13.3(16.8) | 6.1(8.5) | 2017.5 | 1
23 | 质量仓储部 | 空调柜机 |  | 原料班 | 格力 | KFR-120LW/E | 12 | 13.3(16.8) | 6.1(8.5) | 2015.9 | 1
24 | 质量仓储部 | 空调柜机 |  | 原料班 | 格力 | KFR-120LW | 12 | 13.3(16.8) | 6.1(8.5) | 2017.5 | 1
25 | 质量仓储部 | 空调柜机 |  | 原料班 | 格力 | KFR-120L | 12 | 13.3(16.8) | 6.1(8.5) | 2016.7 | 1
26 | 质量仓储部 | 空调挂机 |  | 成品一班 | 格力 | KFR-35G | 3.5 | 3.85(4.45) | 1.69(2.29) | 2016.7 | 1
27 | 质量仓储部 | 空调挂机 |  | 原料班 | 格力 | KFR-35GW/K | 3.5 | 3.85(4.45) | 1.69(2.29) | 2009.6 | 1
28 | 质量仓储部 | 空调挂机 |  | 原料班 | 格力 | KFR-35GW/K | 3.5 | 3.85(4.45) | 1.69(2.29) | 2010.6 | 1
29 | 质量仓储部 | 空调挂机 |  | 醋酸分析班 | 格力 | KFR-35GW/K | 3.5 | 3.85(4.45) | 1.69(2.29) | 2009.6 | 1
30 | 质量仓储部 | 空调挂机 |  | 环保班 | 格力 | KFR-35GW/K | 3.5 | 3.85(4.45) | 1.69(2.29) | 2009.6 | 1
31 | 质量仓储部 | 空调柜机 |  | 醋酸分析班 | 格力 | KFR-120LW/E | 12 | 13.3(16.8) | 6.1(8.5) | 2009.6 | 1
32 | 质量仓储部 | 空调柜机 |  | 醋酸分析班 | 格力 | KFR-120LW/E | 12 | 13.3(16.8) | 6.1(8.5) | 2009.6 | 1
33 | 质量仓储部 | 空调柜机 |  | 醋酸分析班 | 格力 | KFR-120LW/E | 12 | 13.3(16.8) | 6.1(8.5) | 2010.6 | 1
34 | 质量仓储部 | 空调柜机 |  | 环保班 | 格力 | KFR-120L | 12 | 13.3(16.8) | 6.1(8.5) | 2016.7 | 1
35 | 质量仓储部 | 空调柜机 |  | 环保班 | 格力 | KFR-120L | 12 | 13.3(16.8) | 6.1(8.5) | 2016.7 | 1
36 | 质量仓储部 | 空调柜机 |  | 环保班 | 格力 | KFR-120LW/E | 12 | 13.3(16.8) | 6.1(8.5) | 2010.6 | 1
37 | 质量仓储部 | 空调柜机 |  | 二楼大厅 | 格力 | KFR-120LW/E | 12 | 13.3(16.8) | 6.1(8.5) | 2009.6 | 1
38 | 质量仓储部 | 空调柜机 |  | 办公室 | 格力 | KFR-120LW/(12568S)NhAc-3 | 12 | 12.5 | 9 | 2019.7 | 1
39 | 质量仓储部 | 空调挂机 |  | 电梯机房 | 格力 | KFR-35G | 3.5 | 3.85(4.45) | 1.69(2.29) | 2012.8 | 1
40 | 质量仓储部 | 空调柜机 |  | 一楼（更衣室） | 海尔 | KFR-72LW/XCA33 | 7.2 | 7.85 | 2.2 | 2020.6 | 1
41 | 质量仓储部 | 空调柜机 |  | 三楼（留样室） | 海尔 | KFRd-125LW51BBC13 | 12.5 | 14.2 | 4.7 | 2020.6 | 1
42 | 质量仓储部 | 空调挂机 |  | 三楼（试剂室） | 海尔 | KFR-35GW | 3.5 | 4.65 | 1.21 | 2020.6 | 1
43 | 质量仓储部 | 空调挂机 |  | 四楼（剧毒品室） | 海尔 | KFR-35GW | 3.5 | 4.65 | 1.21 | 2020.6 | 1
44 | 质量仓储部 | 空调挂机 |  | 四楼（易制毒品室） | 海尔 | KFR-35GW | 3.5 | 4.65 | 1.21 | 2020.6 | 1
45 | 质量仓储部 | 空调挂机 |  | 四楼（试剂室） | 海尔 | KFR-35GW | 3.5 | 4.65 | 1.21 | 2020.6 | 1
46 | 质量仓储部 | 空调挂机 |  | ICP室 | 海尔 | KFR-35GW | 3.5 | 4.65 | 1.21 | 2020.11 | 1
47 | 质量仓储部 | 空调挂机 |  | 量传班 | 格力 | KFR-35GW | 3.5 | 3.85(4.85) | 2.69 | 2017.10 | 1
48 | 质量仓储部 | 空调挂机 |  | 量传班 | 格力 | KFR-35GW | 3.5 | 3.85(4.85) | 2.69 | 2017.10 | 1
49 | 质量仓储部 | 空调挂机 |  | 量传班 | 格力 | KFR-35GW | 3.5 | 3.85(4.85) | 2.69 | 2017.10 | 1
50 | 质量仓储部 | 空调挂机 |  | 量传班 | 格力 | KFR-35GW | 3.5 | 3.85(4.85) | 2.69 | 2017.10 | 1
51 | 质量仓储部 | 空调挂机 |  | 量传班 | 格力 | KFR-35GW/K | 3.5 | 4(4.6) | 1.65(2.25) |  | 1
52 | 质量仓储部 | 空调柜机 |  | 量传班 | 格力 | KFR-120LW | 12 | 12.5(16) | 9 | 2015.4 | 1
53 | 质量仓储部 | 空调柜机 |  | 量传班 | 格力 | KFR-120LW | 12 | 12.5(16) | 9 | 2015.4 | 1
54 | 质量仓储部 | 空调柜机 |  | 量传班 | 格力 | KFR-120LW | 12 | 12.5(16) | 9 | 2019.5 | 1
55 | 质量仓储部 | 空调柜机 |  | 量传班 | 格力 | KFR-120LW | 12 | 12.5(16) | 9 | 2019.5 | 1
56 | 质量仓储部 | 空调挂机 |  | 量传班 | 海尔 | KFR-35GW | 3.55 | 4.65 | 1.21 | 2020.5 | 1
57 | 质量仓储部 | 柜机 |  | 检斤班1#地磅 | 格力 | KFR-721W/(72520)Aa-2 | 7.25 | 8＋2.5 | 5.5 | 2008.2 | 1
58 | 质量仓储部 | 柜机 |  | 检斤班2#地磅 | 松下 | kFR-7L1W/P58 | 7.1 | 8 | 4.42 |  | 1
59 | 质量仓储部 | 柜机 |  | 检斤班3#地磅 | 奥克斯 | kFR-7L1W/E-2 | 7.2 | 7.7+2.5 | 5.5 |  | 1
60 | 质量仓储部 | 分体落地式空调 |  | ADC分析休息室 | 格力 | KFR-50LW/（50532）NhAa-3 | 5.2 | 5.8 | 1.64 | 2017 | 1
61 | 质量仓储部 | 分体落地式空调 |  | ADC分析天平室 | 格力 | KFR-50LW/（50532）NhAa-3 | 5.2 | 5.8 | 1.64 | 2017 | 1
62 | 质量仓储部 | 分体落地式空调 |  | ADC分析分析室 | 格力 | KFR-120LW/E(1258)SN5 | 12 | 16.8 | 4.65 | 2007 | 1
63 | 质量仓储部 | 分体落地式空调 |  | ADC分析分析室 | 格力 | KFR-120LW/E(1258)SN5 | 12 | 16.8 | 4.65 | 2007 | 1
64 | 质量仓储部 | 分体落地式空调 |  | ADC分析仪器室 | 松下 | KFR-71LW/PYDA1 | 7.1 | 8 | 2.46 | 2007 | 1
65 | ADC事业部 | 挂壁式 |  | ADC中控分析室 | 格力 | KFR-35G | 3.5 | 3.85 | 1.69 | 2012 | 1
66 | 质量仓储部 | 挂壁式 |  | 成品库办公室 | 美的 | KFR-35G/DY-PA402(R3) | 3.5 | 3.85(4.45) | 1.69(2.29) | 2014 | 1
67 | 质量仓储部 | 挂壁式 |  | 成品库办公室 | 格力 | KFR-35GW/K(35556)B3-N2 | 3.5 | 3.85(4.45) | 1.69(2.29) | 2008 | 1
68 | 质量仓储部 | 挂壁式 |  | 成品库操作室 | 格力 | KFR-35GW/K(35585)FNAa-A3 | 3.5 | 3.85(4.45) | 1.69(2.29) | 2017 | 1
69 | 质量仓储部 | 分体落地式空调 |  | 质检中心三楼女更衣室 | 格力 | KFR-120W/E（1253L）V-N2 | 12 | 12.5 | 9 | 2018 | 1
70 | 质量仓储部 | 分体落地式空调 |  | 质检中心二楼量热仪室 | 格力 | KFR-72LW/E（72568L）A1-N1 | 12 | 12.5 | 9 | 2009 | 1
71 | 质量仓储部 | 分体落地式空调 |  | 质检中心二楼办公室 | 格力 | KFR-120W/E（1253L）V-N2 | 12 | 12.5 | 9 | 2009 | 1
72 | 质量仓储部 | 分体落地式空调 |  | 质检中心一楼东边休息室 | 格力 | KFR-72LW/E（72568L）A1-N1 | 12 | 12.5 | 9 | 2010 | 1
73 | 质量仓储部 | 分体落地式空调 |  | 质检中心二楼东边休息室 | 格力 | KFR-120W/E（1253L）V-N2 | 12 | 12.5 | 9 | 2012 | 1
74 | 质量仓储部 | 挂壁式 |  | 总监办公室 | 奥克斯 | KFR-35GW/BpAYA600(A2) | 3.5 | 4.45 | 3.25(1.05) | 2017 | 1
75 | 质量仓储部 | 挂壁式 |  | 副部长办公室 | 奥克斯 | KF-35GW/FK01+3 | 3.5 | / | 1.09 | 2016 | 1
76 | 计划运行部 | 分体式柜机 | K0010 | 应急指挥中心 | 格力 | KFR－120LW/(12568S)NhAc-3 | 12 | 12500W,电加热3500W |  | 2018 | 1
77 | 计划运行部 | 分体式柜机 | K0011 | 应急指挥中心 | 格力 | KFR-72LW/(72569)Ba-3 | 7.28 | 8000W,电加热2100W |  | 2015 | 1
78 | 计划运行部 | 分体式柜机 | K0012 | 应急指挥中心 | 格力 | KFR－120LW/(12568S)NhAc-3 | 12 | 12500W,电加热3500W |  | 2018 | 1
79 | 计划运行部 | 分体落地式空调 |  | 集团核心机房 | 格力 | KFR-120LW/（12532s）NhAa-3 | 12 | 16.8 |  |  | 1
80 | 计划运行部 | 分体落地式空调 |  | 集团核心机房 | 格力 | KFR-72LW/（72568L）D4C-N2 | 7.28 | 8000W,电加热2100W |  |  | 1
81 | 计划运行部 | 分体天井式 |  | 集团设备间1楼 | 格力 | KFR-50W/I09-3 | 5.2 | 5.8 |  |  | 1
82 | 计划运行部 | 分体天井式 |  | 集团设备间2楼 | 格力 | KFR-50W/I09-4 | 5.2 | 5.8 |  |  | 1
83 | 计划运行部 | 分体天井式 |  | 集团设备间3楼 | 格力 | KFR-50W/I09-5 | 5.2 | 5.8 |  |  | 1
84 | 计划运行部 | 分体天井式 |  | 集团设备间4楼 | 格力 | KFR-50W/I09-6 | 5.2 | 5.8 |  |  | 1
85 | 计划运行部 | 挂壁式 |  | 老股份机房 | 康拜恩 | KFR-35GW/KF | 3.5 | 3.85(4.45) |  |  | 1
86 | 计划运行部 | 挂壁式 |  | 漂粉精机房 | 海信 | KFR-35GW/ER22N3（1L04） | 3.5 | 3.85(4.45) |  |  | 1
87 | 计划运行部 | 分体落地式空调 |  | 醋酸机房 | 格力 | KFR-72LW/（72532）NhAa-3 | 7.28 | 8000W,电加热2100W |  |  | 1
88 | 计划运行部 | 分体落地式空调 |  | 醋酸机房 | 海尔 | KFRd-120LW/50BAC13 | 12 | 16.8 |  |  | 1
89 | 计划运行部 | 分体落地式空调 |  | 甲醇机房 | 格力 | KFR-120LW/E（12568L）A1-N2 | 12 | 16.8 |  |  | 1
90 | 计划运行部 | 挂壁式 |  | 硫酸厂机房 | 格力 | KFR-35W/（35570）Ga-3 | 3.5 | 3.85(4.45) |  |  | 1
27 | 安全环境部 | 挂壁式 | K114 | 清下水 | 康宁 | BBKT-35 | 3.5 | 4.3 | 1.87 | 2021 | 1
91 | 综合管理部 | 挂壁式 |  | 洗衣房 | 格力 | KFR-35W/KN(A) | 3.5 | 3.85(4.85) | 2.69 | 2019 | 1
92 | 综合管理部 | 柜机 |  | 男浴室（集团） | 格力 | KFR-120LW/F(12568L)AL-N2 | 12 | 12.5(16) | 9 | 2018 | 1
93 | 综合管理部 | 柜机 |  | 女浴室（集团） | 格力 | KFR-120LW/F(12568L)AL-N2 | 12 | 12.5(16) | 9 | 2018 | 1
94 | 综合管理部 | 柜机 |  | 醋酸大楼综合办公区 | 格力 | KFR-120LW/L(12532S)NHAa-3 | 12 | 12.5(16) | 9 | 2017 | 3
95 | 综合管理部 | 挂壁式 |  | 醋酸大楼综合办公区 | 海尔 | KFR-35W/2083 | 3.5 | 4.45 | 1.5 | 2021 | 22
96 | 综合管理部 | 柜机 |  | 醋酸大楼综合办公区 | 海尔 | KFR-72LW/01XDA83 | 7.2 | 9 | 3.4 | 2021 | 6
97 | 综合管理部 | 柜机 |  | 醋酸大楼综合办公区 | 格力 | RF7.2WQ/NhA-N3LJY01 | 7.2 | 9 | 3.4 | 2022 | 2
98 | 综合管理部 | 柜机 |  | 男浴室（醋酸） | 海尔 | KFRd-120W/5013 | 12 | 13.5 | 7.1 | 2021 | 1
99 | 综合管理部 | 柜机 |  | 女浴室（醋酸） | 海尔 | KFRd-120W/5013 | 12 | 13.5 | 7.1 | 2021 | 1
100 | 综合管理部 | 柜机 |  | 醋酸餐厅 | 格力 | KFR-120W/NhSP01-3 | 3.5 | 3.46 | 5.1 | 2020 | 1
101 | 综合管理部 | 柜机 |  | 醋酸餐厅 | 格力 | KFR-120LW/L(12532S)NHAa-3 | 12 | 12.5(16) | 9 | 2017 | 1
102 | 综合管理部 | 挂壁式 |  | 花房 | 海尔 | KFRd-35GW/02SCLF-S2 | 3.5 | 3.85 | 1.15 | 2008 | 1
103 | 综合管理部 | 挂壁式 |  | 保洁休息室 | 美的 | KFR-35GW/SP20N | 3.5 | 4 | 2.64 | 2006 | 1
104 | 综合管理部 | 柜机 |  | 保洁休息室 | 格力 | KFR-72LW/(72569)Ba-3 | 7.3 | 8 | 5.3 | 2017 | 1
90 | 综合管理部 | 挂机 |  | 菁英公寓 | 三洋 | KF-35WSAP-CL351C单制冷 | 3.5 |  | 1.5匹 |  | 66
股份部室合计 | [10 empty] | 201
序号 | 部门 | 设备类型 | 位号 | 安装地点 | 品牌 | 型号 | 制冷量（KW） | 制热量（KW） | 电机总功率（KW） | 购买日期 | 数量
1 | 硫化事业部硫酸装置 | 分体式 |  | 中控二楼 | 格力 | KFR-120LW/E(12568L)A1-N2 | 12 | 12.5(16) | 5匹 | 2012.4 | 3
2 | 硫化事业部硫酸装置 | 分体式 |  | 中控二楼仪表房 | 格力 | KFR-120LW/E(12568L)A1-N2 | 12 | 12.5(16) | 5匹 | 2012.4 | 1
3 | 硫化事业部硫酸装置 | 分体式 |  | 30万熔硫 | 海尔 | KFR-35W/2073 | 3.6 | 3.96 | 1.5匹 | 2020.6 | 1
4 | 硫化事业部硫酸装置 | 分体式 |  | 30万阳保房 | 海尔 | KFR-35W/2022A | 3.55 | 4.65 | 1.5匹 | 2020 | 1
5 | 硫化事业部硫酸装置 | 分体式 |  | 80万熔硫 | 格力 | KFR-72LW/E(72566)Aa-3 | 7.2 | 8(10.5) | 3匹 | 2012.4 | 1
6 | 硫化事业部硫酸装置 | 分体式 |  | 80万阳保房（维修后放至仓库） | 格力 | KFR-50LW/E(50566)Aa-3 | 5.2 | 5.72(7.52)W | 2匹 | 2012.4 | 1
7 | 硫化事业部硫酸装置 | 分体式 |  | 新中控 | 海尔 | KFRd-120LW/50BAC13 | 12 | 13.5 | 5匹 | 2021 | 3
8 | 硫化事业部硫酸装置 | 分体式 |  | 新中控仪表房 | 海尔 | KFRd-72LW/01XDA83 | 7.2 | 9 | 3匹 | 2021 | 1
9 | 硫化事业部硫酸装置 | 分体式 |  | 男更衣室 | 海尔 | KFRd-72LW/01XDA83 | 7.2 | 9 | 3匹 | 2021 | 1
10 | 硫化事业部硫酸装置 | 分体式 |  | 女更衣室 | 海尔 | KFRd-35GW/05EDS83 | 3.5 | 4.45 | 1.5匹 | 2021 | 1
11 | 硫化事业部硫酸装置 | 分体式 |  | 30万HRS低压室 | 海尔 | KFR-72LW/01XDA83 | 7.2 | 9 | 3匹 | 2020.8 | 1
12 | 硫化事业部硫酸装置 | 分体式 |  | 30万400V低压室 | 格力 | KFR-120LW/（12568S）NHAC-3 | 12 | 12.5 | 5匹 | 2016.8 | 1
13 | 硫化事业部硫酸装置 | 分体式 |  | 30万400V低压室 | 格力 | KFR-120LW/E（12568L）A1-N2 | 12 | 12.5 | 5匹 | 2012.4 | 1
14 | 硫化事业部硫酸装置 | 分体式 |  | 30万高压室 | 海尔 | KFRd-125LW/51BBC13 | 12.5 | 14.2 | 5匹 | 2020.8 | 1
15 | 硫化事业部硫酸装置 | 分体式 |  | 30万控制室仪表房 | 海尔 | KFR-72LW/01XDA83 | 7.2 | 9 | 3匹 | 2020.8 | 1
16 | 硫化事业部硫酸装置 | 分体式 |  | 80万直流室 | 格力 | KFR-120LW/E(12568L)A1-N2 | 12 | 12.5 | 5匹 | 2012.4 | 1
17 | 硫化事业部硫酸装置 | 分体式 |  | 80万35KV高压室 | 格力 | KFR-120LW/E(12568L)A1-N2 | 12 | 12.5 | 5匹 | 2012.4 | 1
18 | 硫化事业部硫酸装置 | 分体式 |  | 80万6KV一段 | 海尔 | KFRD-125LW/51BBC13 | 12.5 | 14.2 | 5匹 | 2020.8 | 1
19 | 硫化事业部硫酸装置 | 分体式 |  | 80万6KV二段 | 格力 | KFR-120LW/E(12568L)A1-N2 | 12 | 12.5 | 5匹 | 2012.4 | 1
20 | 硫化事业部硫酸装置 | 分体式 |  | 80万400低压室 | 格力 | KFR-120LW/E(12568L)A1-N2 | 12 | 12.5 | 5匹 | 2012.4 | 2
21 | 硫化事业部硫酸装置 | 分体式 |  | 化水低压室 | 格力 | KFR-120LW/(12568S)NHAC-3 | 12 | 12.5 | 5匹 | 2016.12 | 1
22 | 硫化事业部硫酸装置 | 分体式 |  | 80万控制室 | 格力 | KFR-120LW/E(12568L)A1-N2 | 12 | 12.5 | 5匹 | 2012.4 | 2
23 | 硫化事业部硫酸装置 | 分体式 |  | 80万余热低压室 | 格力 | KFR-120LW/E(12568L)A1-N2 | 12 | 12.5 | 5匹 | 2012.4 | 1
24 | 硫化事业部硫酸装置 | 分体式 |  | 80万35KV高压室 | 海尔 | KFRD-120LW/50BAC13 | 12 | 13.5 | 5匹 | 2021.1O | 1
25 | 硫化事业部硫酸装置 | 分体式 |  | 化水操作室 | 格力 | KFR-72LW/(72566)Aa-3 | 7.2 | 10.5 | 5.5 | 2012.4 | 1
26 | 硫化事业部硫酸装置 | 分体式 |  | 化水分析室 | 格力 | KFR-72LW/(72566)Aa-3 | 7.2 | 10.5 | 5.5 | 2012.4 | 1
27 | 硫化事业部硫酸装置 | 分体式 |  | cod室 | 格力 | KFR-35G/MCA22A | 3.52 | 4.65 | 1.5匹 | 2020.5 | 1
28 | 硫化事业部硫酸装置 | 分体式 |  | 成品电脑室 | 格力 | KFR-35GW/20MCA22A | 3.55 | 4.65 | 1.5匹 | 2021.4 | 1
29 | 硫化事业部硫酸装置 | 分体式 |  | 成品操作室 | 格力 | KFR-120LW/SDY-GA(E5) | 12 | 13.6(16) | 5匹 | 2009.3 | 1
30 | 硫化事业部硫酸装置 | 分体式 |  | 维修 | 格力 | KFR-120LW/SDY-GA(E5) | 12 | 13.6(16) | 5匹 | 2009.3 | 1
31 | 硫化事业部硫酸装置 | 分体式 |  | 办公楼101 | 格力 | KFR-72LW/(72532)NhAa-3 | 7.2 | 7.85+2.1 | 3匹 | 2017.07 | 1
32 | 硫化事业部硫酸装置 | 分体式 |  | 102 | 格力 | KFR-35GW/(35570)Ga-3 | 3.5 | 3.85+1.0 | 1.5匹 | 2017.11 | 1
33 | 硫化事业部硫酸装置 | 分体式 |  | 103 | 格力 | KFR-35GW/(35570)Ga-3 | 3.5 | 3.85+1.0 | 1.5匹 | 2017.09 | 1
34 | 硫化事业部硫酸装置 | 分体式 |  | 104 | 格力 | KFR-72LW/(72532)NhAa-3 | 7.2 | 7.85+1.0 | 3匹 | 2017.07 | 1
35 | 硫化事业部硫酸装置 | 分体式 |  | 105 | 格力 | KFR-72LW/(72532)NhAa-3 | 7.2 | 7.85+2.1 | 3匹 | 2017.07 | 1
36 | 硫化事业部硫酸装置 | 分体式 |  | 201 | 格力 | KFR-120LW/E(12568L)A1-N2 | 12 | 12.5(16.0) | 5匹 | 2012.04 | 1
37 | 硫化事业部硫酸装置 | 分体式 |  | 202 | 海尔 | KFR-36GW/06NGA13 | 3.6 | 3.96 | 1.5匹 | 不详 | 1
38 | 硫化事业部硫酸装置 | 分体式 |  | 203 | 格力 | KFR-35GW/(35570)Ga-3 | 3.5 | 3.85+1.0 | 1.5匹 | 2017.09 | 1
39 | 硫化事业部硫酸装置 | 分体式 |  | 204 | 海尔 | KFR-36GW/06NGA13 | 3.6 | 3.96 | 1.5匹 | 不详 | 1
40 | 硫化事业部硫酸装置 | 分体式 |  | 301 | 格力 | KFR-120LW/E(12568L)A1-N2 | 12 | 12.5(16.0) | 5匹 | 2014.07 | 1
41 | 硫化事业部硫酸装置 | 分体式 |  | 302 | 格力 | KFR-72LW/(72532)NhAa-3 | 7.2 | 7.85+2.1 | 3匹 | 2017.07 | 1
42 | 硫化事业部硫酸装置 | 分体式 |  | 303 | 格力 | KFR-35GW/(35570)Ga-3 | 3.5 | 3.85+1.0 | 1.5匹 | 2017.09 | 1
43 | 硫化事业部硫酸装置 | 分体式 |  | 304 | 格力 | KFR-35GW/(35570)Ga-3 | 3.5 | 3.85+1.0 | 1.5匹 | 2017.1 | 1
44 | 硫化事业部硫酸装置 | 分体式 |  | 305 | 格力 | KFR-72LW/(72532)NhAa-3 | 7.2 | 7.85+2.1 | 3匹 | 2015.1 | 1
45 | 硫化事业部硫酸装置 | 分体式 |  | 一楼洽谈室（306移机） | 格力 | KFR-72LW/(72532)NhAa-3 | 7.2 | 7.85+2.1 | 3匹 | 2017.07 | 1
46 | 硫化事业部硫酸装置 | 分体式 |  | 308 | 格力 | KFR-72LW/(72532)NhAa-3 | 7.2 | 7.85+2.1 | 3匹 | 2017.05 | 1
47 | 硫化事业部硫酸装置 | 分体式 |  | 309 | 格力 | KFR-120LW/E(1253L)V-SN5 | 12 | 13.3(16.8) | 5匹 | 2009.07 | 1
48 | 硫化事业部硫酸装置 | 分体式 |  | 209 | 格力 | KFR-120LW/E(12568L)A1-N2 | 12 | 12.5(16.0) | 5匹 | 2011.07 | 1
49 | 硫化事业部硫酸装置 | 分体式 |  | 406 | 格力 | KFR-35GW/(35570)Aa-3 | 3.5 | 3.85（4.85） | 1.5匹 | 2013.08 | 1
50 | 硫化事业部硫酸装置 | 分体式 |  | 409 | 格力 | KFR-120LW(12532S)NhAa-3 | 12 | 12.8+3.5 | 5匹 | 2017.08 | 1
51 | 硫化事业部硫酸装置 | 分体式 |  | 食堂 | 格力 | KFR-120LW/E(12568L)A1-N2 | 12 | 12.5+3.5 | 5匹 | 2014.03 | 1
52 | 硫化事业部硫酸装置 | 分体式 |  | 食堂 | 格力 | KFR-120LW/E(12568L)A1-N2 | 12 | 12.5+3.5 | 5匹 | 2014.07 | 1
53 | 硫化事业部硫酸装置 | 分体式 |  | 仓库办公室 | 美的 | KFR-51LW/DY-PA400(R3) | 5.25 | 5.8+1.8 | 2匹 | 2013.11 | 1
54 | 硫化事业部硫酸装置 | 分体式 |  | 80万6KV二段 | 海尔 | KFRd-120w/50BAC13 | 12 | 13.5 | 5匹 | 2021.7.26 | 1
55 | 硫化事业部硫酸装置 | 分体式 |  | 男浴室 | 海尔 | KFRd-120LW/50BBC22 | 12.1 | 14.1 | 5匹 | 2022.8.8 | 1
56 | 硫化事业部硫酸装置 | 分体式 |  | 女浴室 | 海尔 | KFRd-120LW/50BBC22 | 12.1 | 14.1 | 5匹 | 2022.8.8 | 1
57 | 硫化事业部ADC办公楼三楼 | 柜式 |  | 生产安全处（一） | 格力 | KFR-72LW/（72566S）Ab-3 | 7.2 |  | 2340（3匹） |  | 1
58 | 硫化事业部ADC办公楼三楼 | 柜式 |  | 张之文 | 格力 | KFR-50LW(50566)A6-3 | 5.2 |  | 1635（2匹） |  | 1
59 | 硫化事业部ADC办公楼三楼 | 柜式 |  | 黄永明 | 格力 | KFR-50LW(50569)Ba-3 | 5.25 |  | 1850（2匹） |  | 1
60 | 硫化事业部ADC办公楼三楼 | 挂壁式 |  | 综合管理处 | 格力 | KFR-35GW/（35570）Aa-2 | 3.5 |  | 1002（1.5匹） |  | 1
61 | 硫化事业部ADC办公楼三楼 | 柜式 |  | 徐冬华 | 格力 | KFR-50LW/E(50568L)D4C-N2(B) | 5.2 |  | 1635（2匹） |  | 1
62 | 硫化事业部ADC办公楼三楼 | 柜式 |  | 会议室 | 格力 | KFR-72LW/E（72532）NhAa-3 | 7.2 |  | 2337（3匹） |  | 1
63 | 硫化事业部ADC办公楼三楼 | 挂壁式 |  | 接待室 | 格力 | KFR-35GW/（35570）Ga-3 | 3.5 |  | 1068（1.5匹） |  | 1
64 | 硫化事业部ADC办公楼三楼 | 挂壁式 |  | 打字室 | 格力 | KFR-35GW/（35570）Aa-2 | 3.5 |  | 2450（1.5匹） |  | 1
65 | 硫化事业部ADC办公楼三楼 | 柜式 |  | 生产安全处（二） | 格力 | KFR-50LW(50532)NhAa-3 | 5.2 |  | 1635（2匹） |  | 1
66 | 硫化事业部ADC办公楼二楼 | 柜式 |  | 生产安全处（三） | 格力 | KFR-72LW/E1(72568L1)D4C-N2(B) | 7.3 |  | 2370（3匹） |  | 1
67 | 硫化事业部ADC办公楼二楼 | 柜式 |  | 党建活动室 | 格力 | KFR-120LW/E（12568L）A1-N2 | 12 |  | 3850（5匹） |  | 1
68 | 硫化事业部ADC办公楼二楼 | 挂壁式 |  | 曹延风 | 格力 | KFR-35GW/（35570）Ga-3 | 3.5 |  | 1068（1.5匹） |  | 1
69 | 硫化事业部ADC办公楼二楼 | 挂壁式 |  | 梅更华 | 格力 | KFR-35GW/（35570）Ga-3 | 3.5 |  | 1068（1.5匹） |  | 1
70 | 硫化事业部ADC办公楼二楼 | 挂壁式 |  | 徐德海 | 格力 | KFR-35GW/（35570）Ga-3 | 3.5 |  | 1068（1.5匹） |  | 1
71 | 硫化事业部ADC办公楼二楼 | 挂壁式 |  | ADC项目部 | 格力 | KFR-35GW/K（35569）AaC-N2 | 3.5 |  | 1068（1.5匹） |  | 1
72 | 硫化事业部ADC办公楼二楼 | 柜式 |  | 安全警示教育活动室 | 格力 | KFR-120LW/E（12568S）NhAc-3 | 12 |  | 3850（5匹） |  | 1
73 | 硫化事业部ADC办公楼一楼 | 柜式 |  | 销售处 | 格力 | KFR-120LW/E(1253L)V-N2 | 12 |  | 3760（5匹） |  | 1
74 | 硫化事业部ADC办公楼一楼 | 柜式 |  | 销售处李进 | 格力 | KFR-72LW/E（72532）NhAa-3 | 7.2 |  | 2337（3匹） |  | 1
75 | 硫化事业部ADC办公楼一楼 | 挂壁式 |  | 销售处会议室 | 格力 | KFR-35GW/（35585）FNAa-A3 | 3.5 |  | 1068（1.5匹） |  | 1
76 | 硫化事业部ADC办公楼一楼 | 挂壁式 |  | 值班室 | 格力 | KFR-35GW/K（35556）KIC-N2(B) | 3.5 |  | 1068（1.5匹） |  | 1
77 | 硫化事业部ADC办公楼一楼 | 柜式 |  | 活动室 | 格力 | KFR-120LW/E（12568L）A1-N2 | 12 |  | 3850（5匹） |  | 1
78 | 硫化事业部ADC股份电修班 | 柜式 | BK101074 | 变电所控制室 | 格力 | KFR-120LW/E | 12 | 13 | 5匹 | 2012.7 | 1
79 | 硫化事业部ADC股份电修班 | 柜式 | BK101084 | 10kV开关室 | 格力 | KF-120LW/E | 12 |  | 5匹 | 2008.8 | 1
80 | 硫化事业部ADC股份电修班 | 柜式 | BK101085 | 10kV开关室 | 格力 | KF-120LW/E | 12 |  | 5匹 | 2008.8 | 1
81 | 硫化事业部ADC股份电修班 | 柜式 | BK101086 | 值班室 | 格力 | KFR-72LW | 7.2 | 8.4 | 3匹 | 2010.3 | 1
82 | 硫化事业部ADC股份电修班 | 挂壁式 | BK101088 | 统计室 | 格力 | KFR-35GW/K | 3.5 | 3.9 | 1.5匹 | 2012.7 | 1
83 | 硫化事业部ADC股份电修班 | 柜式 | BK101092 | 班组 | 格力 | KFR-120LW/E | 12 | 12.5 | 5匹 | 2015.5 | 1
84 | 硫化事业部ADC股份电修班 | 柜式 | DP105304 | 班组休息室1 | 格力 | KFR-72LW/E | 7.2 | 8.4 | 3匹 | 2010.6 | 1
85 | 硫化事业部ADC股份电修班 | 柜式 | DP110042 | 班组休息室2 | 海尔 | KFRd-72LW/Z5 | 7.2 | 8.4 | 3匹 | 2012.6 | 1
86 | 硫化事业部ADC股份电修班 | 柜式 | DP110041 | 6kV 1#变电所高配室 | 格力 | KFR-120LW | 12 | 12.5 | 5匹 | 2015.6 | 1
87 | 硫化事业部ADC股份电修班 | 柜式 | DP110047 | 6kV 1#变电所中控室 | 格力 | KFR-72LW | 7.3 | 8.0 | 3匹 | 2015.6 | 1
88 | 硫化事业部ADC股份电修班 | 柜式 | DP110481 | 6kV 2#变电所高配室 | 美的 | RF12W/LSDY-GA(5) | 12 | 13.6 | 5匹 | 2011.6 | 1
89 | 硫化事业部ADC股份电修班 | 柜式 | DP110482 | 6kV 2#变电所高配室 | 美的 | RF12W/LSDY-GA(5) | 12 | 13.6 | 5匹 | 2011.6 | 1
90 | 硫化事业部ADC股份电修班 | 柜式 | DP110483 | 6kV 2#变电所电容器室 | 美的 | RF12W/LSDY-GA(5) | 12 | 13.6 | 5匹 | 2011.6 | 1
91 | 硫化事业部ADC股份电修班 | 柜式 | DP110498 | 6kV 2#变电所电容器室 | 格力 | KFR-120LW | 12 | 12.5 | 5匹 | 2015.6 | 1
92 | 硫化事业部ADC股份电修班 | 柜式 | DP110237 | 412电房 | 格力 | KFR-120LW | 12 | 12.5 | 5匹 | 2015.6 | 2
93 | 硫化事业部ADC股份电修班 | 柜式 | DP110238 | 412电房 | 格力 | KFR-72LW | 7.3 | 8.0 | 3匹 | 2015.6 | 1
94 | 硫化事业部ADC股份电修班 | 柜式 | DP110318 | 413电房 | 美的 | RF12W/LSDY-GA(5) | 12 | 13.6 | 5匹 | 2011.6 | 1
95 | 硫化事业部ADC股份电修班 | 柜式 | DP110433 | 414电房 | 美的 | RF12W/LSDY-GA(5) | 12 | 13.6 | 5匹 | 2011.6 | 1
96 | 硫化事业部ADC股份电修班 | 柜式 | DP110434 | 414电房 | 美的 | RF12W/LSDY-GA(5) | 12 | 13.6 | 5匹 | 2011.6 | 1
97 | 硫化事业部ADC股份电修班 | 柜式 | DP110729 | 干燥1#电房 | 格力 | KFR-72LW | 7.3 | 8.0 | 3匹 | 2015.6 | 1
98 | 硫化事业部ADC股份电修班 | 柜式 | DP110770 | 干燥2#电房 | 格力 | KFR-72LW | 7.3 | 8.0 | 3匹 | 2015.6 | 1
99 | 硫化事业部ADC股份电修班 | 柜式 | DP110771 | 干燥2#电房 | 格力 | KFR-72LW | 7.3 | 8.0 | 3匹 | 2015.6 | 1
100 | 硫化事业部ADC股份电修班 | 柜式 | DP110626 | 缩氧电房 | 格力 | KFR-72LW/E | 7.2 | 8.4 | 3匹 | 2010.6 | 1
101 | 硫化事业部ADC股份电修班 | 柜式 | DP110629 | 缩氧电房 | 美的 | RF12W/LSDY-GA(5) | 12 | 13.6 | 5匹 | 2011.6 | 1
102 | 硫化事业部ADC股份电修班 | 柜式 | DP110973 | 回收电房 | 美的 | RF12W/LSDY-GA(5) | 12 | 13.6 | 5匹 | 2011.6 | 1
103 | 硫化事业部ADC股份电修班 | 柜式 | DP110924 | 水处理电房 | 格力 | KFR-72LW | 7.3 | 8.0 | 3匹 | 2015.6 | 1
104 | 硫化事业部ADC股份电修班 | 柜式 | DP110515 | 氧化液电房 | 格力 | KFR-72LW | 7.3 | 8.0 | 3匹 | 2015.6 | 1
105 | 硫化事业部ADC动力班组 | 柜式 |  | 动力办公室 | 格力 | KFR-120LW | 12 | 12+3.5 | 5匹 | 2019.12 | 1
106 | 硫化事业部ADC动力班组 | 柜式 |  | XPE办公室 | 格力 | KFR-120LW | 12 | 12+3.5 | 5匹 | 2019.12 | 1
107 | 硫化事业部ADC动力班组 | 柜式 |  | 制袋组 | 格力 | KFR-120LW | 12 | 12+3.5 | 5匹 | 2019.12 | 1
108 | 硫化事业部ADC动力班组 | 柜式 |  | 制袋组 | 格力 | KFR-50LW(50532)NhAa-3 | 5 | 5 | 2匹 | 2019.12 | 1
109 | 硫化事业部ADC动力班组 | 挂壁式 |  | 冷空休息室 | 格力 | KFR-35GW/K | 3.5 | 3.5 | 1.5匹 | 2015.10 | 1
110 | 硫化事业部ADC动力班组 | 柜式 |  | 液氯气化 | 格力 | KFR-50LW/(50569)NhBa-3 | 5 | 5.5 | 2匹 | 2016.10 | 1
111 | 硫化事业部ADC动力班组 | 柜式 |  | 液氯气化 | 格力 | KFR-50LW/(50569)NhBa-3 | 5 | 5.5 | 2匹 | 2016.10 | 1
112 | 硫化事业部ADC动力班组 | 柜式 |  | ADC中控室 | 格力 | KFR-72LW(72591)NhAb-3 | 7.2 | 9.9 | 3匹 | 2019.12 | 1
113 | 硫化事业部ADC动力班组 | 柜式 |  | ADC中控室 | 格力 | KFR-72LW(72591)NhAb-3 | 7.2 | 9.9 | 3匹 | 2019.12 | 1
114 | 硫化事业部ADC干燥班组 | 柜式 |  | 干燥（老二楼） | 格力 | KFR-72LW/(72532) NhAa-3 | 7.2 | 7.85 | 3匹 | 2017.7 | 1
115 | 硫化事业部ADC干燥班组 | 挂壁式 |  | 干燥（老一楼） | 格力 | KFR-35GW/(3556)FB2 | 3600W | 4000W | 1.5匹 | 2018.05 | 1
116 | 硫化事业部ADC干燥班组 | 挂壁式 |  | 干燥（老一楼） | 格力 | KFR-35GW/(3556)FB2 | 3600W | 4000W | 1.5匹 | 2018.05 | 1
117 | 硫化事业部ADC干燥班组 | 柜式 |  | 干燥(新二楼) | 格力 | KFR-72LW（72569）Ba-3 | 7.3 | 8 | 3匹 | 2015.5 | 1
118 | 硫化事业部ADC干燥班组 | 柜式 |  | 干燥（主控室） | 格力 | KFR-72LW/(72566)Aa-3 | 7.2 | 8 | 3匹 | 2012.1 | 1
119 | 硫化事业部ADC干燥班组 | 柜式 |  | 新系统 | 格力 | KFR-50LW/(50569)Bb-2 | 5250W | 5780W+1500W（加热管） | 2匹 | 2012.1 | 1
120 | 硫化事业部ADC股份成品库 | 挂壁式 |  | 成品库 | 格力 | KFR-35GW/（35585）FNAa-A3 | 3.5 |  | 1.5匹 | 2013.5 | 1
121 | 硫化事业部ADC股份成品库 | 挂壁式 |  | 成品库 | 格力 | KFR-35GW/K（35569)AaC-N2 | 3.5 |  | 1.5匹 | 2010.4 | 1
122 | 硫化事业部ADC股份成品库 | 挂壁式 |  | 成品库 | 美的 | KFR-35GW/DY-PA402（R3） | 3.5 |  | 1.5匹 | 2010.4 | 1
123 | 硫化事业部ADC研究所试验楼 | 柜式 |  | 仪器分析室 | 格力 | KFR-72LW/（72569）Ba-3 | 7.3 | 8 | 3匹 | 2014.9 | 1
124 | 硫化事业部ADC研究所试验楼 | 柜式 |  | 会议室 | 格力 | KFR-72LW/（72569）Ba-3 | 7.3 | 8 | 3匹 | 2014.9 | 1
125 | 硫化事业部ADC研究所试验楼 | 挂壁式 |  | 化学分析室2 | 格力 | KFR-35GW/K（35569）AaC-N2 | 3.5 | 3.85 | 1.5匹 | 2014.9 | 1
126 | 硫化事业部ADC研究所试验楼 | 挂壁式 |  | 更衣室 | 格力 | KFR-35GW/K（35569）AaC-N2 | 3.5 | 3.85 | 1.5匹 | 2014.9 | 1
127 | 硫化事业部ADC研究所试验楼 | 挂壁式 |  | 所长室 | 格力 | KFR-35GW/K（35569）AaC-N2 | 3.5 | 3.85 | 1.5匹 | 2014.9 | 1
128 | 硫化事业部ADC研究所试验楼 | 挂壁式 |  | 原料室 | 格力 | KFR-35GW/K（35569）AaC-N2 | 3.5 | 3.85 | 1.5匹 | 2014.9 | 1
129 | 硫化事业部ADC研究所试验楼 | 挂壁式 |  | 配样室 | 格力 | KFR-35GW/K（35569）AaC-N2 | 3.5 | 3.85 | 1.5匹 | 2014.9 | 1
130 | 硫化事业部ADC研究所试验楼 | 柜式 |  | 集中办公区 | 格力 | KFR-72LW/（72569）Ba-3 | 7.3 | 8 | 3匹 | 2014.9 | 1
131 | 硫化事业部ADC研究所试验楼 | 挂壁式 |  | 化学分析室 | 格力 | KFR-35GW/K（35569）AaC-N2 | 3.5 | 3.85 | 1.5匹 | 2014.9 | 1
132 | 硫化事业部ADC仪表班 | 柜式 |  | 液氯气化 | 格力 | KFR-50LW(50532)NhAa-3 | 5.2 |  | 2匹 |  | 1
133 | 硫化事业部ADC仪表班 | 柜式 |  | 氧化液 | 格力 | KFR-72LW(72520)Aa-2 | 7.2 |  | 3匹 |  | 1
134 | 硫化事业部ADC仪表班 | 挂壁式 |  | 老干燥 | 格力 | KFR-35GW(35556)FB2 | 3.5 | 4000W | 1.5匹 |  | 1
135 | 硫化事业部ADC仪表班 | 柜式 |  | 新干燥 | 格力 | KFR-72LW(72532)NhAa-3 | 7.2 |  | 3匹 |  | 1
136 | 硫化事业部ADC仪表班 | 挂壁式 |  | 新干燥 | 格力 | KFR-50GW/K(50556)R1-N1 | 3.5 |  | 1.5匹 |  | 1
137 | 硫化事业部ADC仪表班 | 柜式 |  | 班组 | 格力 | KFR-120LW/E(12568L)A1-N2 | 12 |  | 5匹 |  | 1
138 | 硫化事业部ADC股份复配班 | 柜式 |  | 复配二楼操作室 | 格力 | KFR-72LW(72532)NHAa-3 | 7.2 |  | 2337（3匹） |  | 1
139 | 硫化事业部ADC股份复配班 | 挂壁式 |  | 复配一楼办公室 | 格力 | KFR-35GW1(35570)Ga-3 | 3.5 |  | 1068（1.5匹） |  | 1
140 | 硫化事业部ADC股份复配班 | 挂壁式 |  | 复配一楼操作室 | 三洋 | KF-35G |  |  | 1.5匹 |  | 1
141 | 硫化事业部ADC股份复配班 | 挂壁式 |  | 复配一楼操作室 | 格力 | KFR-35GW1(35370)G2-3 | 3.5 |  | 1068（1.5匹） |  | 1
142 | 硫化事业部ADC股份复配班 | 挂壁式 |  | 包装操作室 | 格力 | KFR-35W/K(35556)D(-N) | 3.5 |  | 1450（1.5匹） |  | 1
143 | 硫化事业部ADC股份复配班 | 挂壁式 |  | 包装休息室 | 格力 | KFR-35W1(35570)Ga-3 | 3.5 |  | 2690（1.5匹） |  | 1
144 | 硫化事业部ADC食堂 | 柜式 |  | ADC食堂 | 格力 | KFR-120LW/E(12568L)AI-N2 | 12000 |  | 5500(9000)（5匹） |  | 1
145 | 硫化事业部ADC食堂 | 柜式 |  | ADC食堂 | 格力 | KFR-120LW/E(12568L)AI-N2 | 12000 |  | 5500(9000)（5匹） |  | 1
硫化事业部合计 | [10 empty] | 152